## Gesamtkraftwerksliste BNetzA
Kraftwerksliste Bundesnetzagentur (bundesweit; alle Netz- und Umspannebenen) Stand 11.11.2019
Daten aus Monitoring 2012/2013/2014/2015/2016/2017/2018/2019 (Nicht-EEG-Anlagen) sowie EEG-Anlagen bis zum 30.06.2019 (Quellen EEG-Anlagen: EEG Halbjahreswerte der ÜNB 2019; Stand Oktober 2019 und Registerdaten der Bundesnetzagentur; Stand August 2018)
Hinweise: | Erzeugungsanlagen ≥ 10 MW (Netto-Nennleistung) in Deutschland sind einzeln aufgeführt. Wind- oder Solarparks sind einzeln aufgeführt, sofern die Summe der einzelnen Erzeugungsanlagen eines Parks mindestens 10 MW beträgt.
In das deutsche Netz einspeisende Kraftwerksleistungen in Dänemark, Luxemburg, Schweiz und Österreich sind ebenfalls enthalten.
Erzeugungsanlagen < 10 MW, die nach EEG vergütungsfähig sind, werden in Summe je Bundesland und Energieträger dargestellt (Ausgewertet zum 30.06.2019).
Erzeugungsanlagen < 10 MW, die nicht nach EEG vergütungsfähig sind, werden in Summe je Netzbetreiber und Energieträger aufgeführt (Stand August 2019).
Kraftwerksnummer Bundesnetzagentur | Unternehmen | Kraftwerksname | PLZ (Standort Kraftwerk) | Ort (Standort Kraftwerk) | Straße und Hausnummer (Standort Kraftwerk) | Bundesland | Blockname | Datum der Aufnahme der kommerziellen Stromeinspeisung der Erzeugungseinheit [Datum/jahr] | Kraftwerksstatus (in Betrieb/ vorläufig stillgelegt/ saisonale Konservierung Reservekraftwerk/ Sonderfall) | Energieträger | Spezifizierung "Mehrere Energieträger" und "Sonstige Energieträger" - Hauptbrennstoff | Spezifizierung "Mehrere Energieträger" - Zusatz- / Ersatzbrennstoffe | Auswertung Energieträger (Zuordnung zu einem Hauptenergieträger bei Mehreren Energieträgern) | Förderberechtigt nach EEG (ja/nein) | Wärmeauskopplung (KWK) (ja/nein) | Netto-Nennleistung (elektrische Wirkleistung) in MW | Bezeichnung Verknüpfungspunkt (Schaltanlage) mit dem Stromnetz der Allgemeinen Versorgung gemäß Netzbetreiber | Netz- oder Umspannebene des Anschlusses | Name Stromnetzbetreiber
BNA0001 |  |  | 52074 | Aachen |  | Nordrhein-Westfalen |  | 1997 | in Betrieb | Windenergie (Onshore-Anlage) |  |  | Windenergie (Onshore-Anlage) | Ja |  | 15 |  | Mittelspannung (MS) | INFRAWEST GmbH
BNA1888 | STAWAG Energie GmbH | Windpark Aachen Nord GmbH & Co. KG |  | Aachen |  | Nordrhein-Westfalen |  | 2017-06-08 | in Betrieb | Windenergie (Onshore-Anlage) |  |  | Windenergie (Onshore-Anlage) | Ja |  | 12.1
BNA1011 | Breeze Three Energy GmbH & Co. KG | Windpark Waldhausen | 73433 | Aalen |  | Baden-Württemberg |  | 2006-12-30 | in Betrieb | Windenergie (Onshore-Anlage) |  |  | Windenergie (Onshore-Anlage) | Ja | Nein | 14 | DE0010107343300000000000000287689 & DE 0010107343300000000000000690 | Mittelspannung (MS) | Netzgesellschaft Ostwürttemberg DonauRies GmbH
BNA1938 | Papierfabrik Palm GmbH & Co. KG | KWK-Anlage Neukochen | 73432 | Aalen |  | Baden-Württemberg | Neukochen 10 | 1960-01-01 | in Betrieb | Erdgas |  |  | Erdgas | Nein | Ja | 15 | UW Erlau | Mittelspannung (MS) | Stadtwerke Aalen
BNA0002 | ecoJoule construct GmbH |  | 28832 | Achim |  | Niedersachsen |  | 2002 | in Betrieb | Windenergie (Onshore-Anlage) |  |  | Windenergie (Onshore-Anlage) | Ja |  | 13.3 |  | USp. Hoch- / Mittelspannung (HS/MS) | EWE NETZ GmbH
BNA1099 | Breloh Windenergie GmbH und Co. KG | 11 Windkraftanlagen | 59227 | Ahlen | Halene - Kampen | Nordrhein-Westfalen | 11 Windkraftanlagen 2,3 MW | 2011-12-06 | in Betrieb | Windenergie (Onshore-Anlage) |  |  | Windenergie (Onshore-Anlage) | Ja |  | 25.3 | Umspannwerk Rosendahl, Ahlen | Hochspannung (HS) | Westnetz GmbH
BNA0003 | Sendenhorster Windenergie GmbH & Co. KG |  | 59229 | Ahlen |  | Nordrhein-Westfalen |  | 2003 | in Betrieb | Windenergie (Onshore-Anlage) |  |  | Windenergie (Onshore-Anlage) | Ja |  | 15 |  | Mittelspannung (MS) | Stadtwerke Ahlen Netz GmbH
BNA0004 | Windpark Ahlerstedt GmbH & Co. KG |  | 21702 | Ahlerstedt |  | Niedersachsen |  | 1999 | in Betrieb | Windenergie (Onshore-Anlage) |  |  | Windenergie (Onshore-Anlage) | Ja |  | 39.6 |  | USp. Hoch- / Mittelspannung (HS/MS) | EWE NETZ GmbH
BNA1892 | HSW Windpark Ahorn-Buch GmbH & Co. KG | HSW Windpark Ahorn-Buch | 74744 | Ahorn |  | Baden-Württemberg |  | 2017-05-30 | in Betrieb | Windenergie (Onshore-Anlage) |  |  | Windenergie (Onshore-Anlage) | Ja |  | 11.12
BNA0008 | Lausitz Energie Kraftwerke AG | Ahrensfelde | 16356 | Ahrensfelde | Lindenberger Weg | Brandenburg | GT D | 1990 | Vorläufig Stillgelegt (mit StA) | Erdgas |  |  | Erdgas | Nein | Nein | 37.5 | Malchow | Hochspannung (HS) | 50Hertz Transmission GmbH
BNA0005 | Lausitz Energie Kraftwerke AG | Ahrensfelde | 16356 | Ahrensfelde | Lindenberger Weg | Brandenburg | GT A | 1990 | Vorläufig Stillgelegt (mit StA) | Erdgas |  |  | Erdgas | Nein | Nein | 37.5 | Malchow | Hochspannung (HS) | 50Hertz Transmission GmbH
BNA0006 | Lausitz Energie Kraftwerke AG | Ahrensfelde | 16356 | Ahrensfelde | Lindenberger Weg | Brandenburg | GT B | 1990 | Vorläufig Stillgelegt (mit StA) | Erdgas |  |  | Erdgas | Nein | Nein | 37.5 | Malchow | Hochspannung (HS) | 50Hertz Transmission GmbH
BNA0007 | Lausitz Energie Kraftwerke AG | Ahrensfelde | 16356 | Ahrensfelde | Lindenberger Weg | Brandenburg | GT C | 1990 | Vorläufig Stillgelegt (mit StA) | Erdgas |  |  | Erdgas | Nein | Nein | 37.5 | Malchow | Hochspannung (HS) | 50Hertz Transmission GmbH
BNA1344 |  |  | 16356 | Ahrensfelde |  | Brandenburg |  | 2010 | in Betrieb | Solare Strahlungsenergie |  |  | Solare Strahlungsenergie | Ja |  | 10.9174 |  |  | E.DIS AG
BNA1804 |  | Steife Brise | 25885 | Ahrenviöl | 91/2 | Schleswig-Holstein |  | 2015 | in Betrieb | Windenergie (Onshore-Anlage) |  |  | Windenergie (Onshore-Anlage) | Ja |  | 10.11
BNA0009 | Erste Buergerwindp. Ahrenvioel Ahrenvioelfeld GmbH & Co. KG |  | 25885 | Ahrenviölfeld |  | Schleswig-Holstein |  | 2002 | in Betrieb | Windenergie (Onshore-Anlage) |  |  | Windenergie (Onshore-Anlage) | Ja |  | 15 |  | Mittelspannung (MS) | Schleswig-Holstein Netz AG
BNA0010a | Rheinkraftwerk Albbruck-Dogern AG | RADAG | 79774 | Albbruck | Kraftwerkstrasse 34 | Baden-Württemberg |  | 1934-01-01 | in Betrieb | Laufwasser |  |  | Laufwasser | Nein | Nein | 79.5 | Tiengen | Hochspannung (HS) | Amprion GmbH
BNA1829 | STAWAG Solar GmbH | Windpark Aldenhoven | 52457 | Aldenhoven |  | Nordrhein-Westfalen |  | 2014 | in Betrieb | Windenergie (Onshore-Anlage) |  |  | Windenergie (Onshore-Anlage) | Ja |  | 15.4 | Umspannwerk Schaufenberg | Mittelspannung (MS) | RegioNetz
BNA1897 | innogy SE | Eschweiler-Nord A | 52457 | Aldenhoven |  | Nordrhein-Westfalen |  | 2017-04-20 | in Betrieb | Windenergie (Onshore-Anlage) |  |  | Windenergie (Onshore-Anlage) | Ja |  | 12.8 | UA Schaufenberg | Mittelspannung (MS) | regionetz GmbH
BNA0012a | Sappi Alfeld GmbH | Werkskraftwerk Sappi Alfeld | 31061 | Alfeld | Mühlenmarsch 1 | Niedersachsen | Turbine 5 | 2003-07-23 | in Betrieb | Biomasse |  |  | Biomasse | Ja | Ja | 13 |  | Mittelspannung (MS) | Überlandwerk Leinetal GmbH
BNA0012b | Sappi Alfeld GmbH | Werkskraftwerk Sappi Alfeld | 31061 | Alfeld | Mühlenmarsch 1 | Niedersachsen | Gaskraftwerk | 1947 | in Betrieb | Erdgas |  |  | Erdgas | Nein | Ja | 11 |  | Mittelspannung (MS) | Überlandwerk Leinetal GmbH
BNA0012c | Sappi Alfeld GmbH | Werkskraftwerk Sappi Alfeld | 31061 | Alfeld | Mühlenmarsch 1 | Niedersachsen | Wasserturbine | 1912 | in Betrieb | Laufwasser |  |  | Laufwasser | Ja | Nein | 0.1
BNA0013 | Windpark Balkum-Thiene GmbH & Co. KG |  | 49594 | Alfhausen |  | Niedersachsen |  | 2007 | in Betrieb | Windenergie (Onshore-Anlage) |  |  | Windenergie (Onshore-Anlage) | Ja |  | 27.6 |  | Mittelspannung (MS) | Westnetz GmbH
BNA1762 |  | WP Alpenrod | 57642 | Alpenrod | Flur 95 / Flurstück 7608/1 | Rheinland-Pfalz |  | 2010 | in Betrieb | Windenergie (Onshore-Anlage) |  |  | Windenergie (Onshore-Anlage) | Ja |  | 10
BNA0014 | Dortmunder Energie- und Wasserversorgung GmbH | Windpark Alsleben | 6425 | Alsleben (Saale) |  | Sachsen-Anhalt |  | 2016-02-04 | in Betrieb | Windenergie (Onshore-Anlage) |  |  | Windenergie (Onshore-Anlage) | Ja | Nein | 21 | UW Klostermannsfeld / UW Schackstedt | Hochspannung (HS) | Mitteldeutsche Netzgesellschaft Strom mbH
BNA1791 |  | Alt- Bennebek | 24848 | Alt Bennebek | Gem. Alt Bennebek, Fl. 3, Flst. 32 | Schleswig-Holstein |  | 2015 | in Betrieb | Windenergie (Onshore-Anlage) |  |  | Windenergie (Onshore-Anlage) | Ja |  | 15.25
BNA0016 | EnBW Energie Baden-Württemberg AG | Heizkraftwerk Altbach/Deizisau | 73776 | Altbach | Industriestraße 11 | Baden-Württemberg | ALT GT A (Solo) | 1971-01-01 | in Betrieb | Mehrere Energieträger | Erdgas | Mineralölprodukte | Erdgas | Nein | Nein | 50 | Altbach | Hochspannung (HS) | Netze BW GmbH
BNA0017 | EnBW Energie Baden-Württemberg AG | Heizkraftwerk Altbach/Deizisau | 73776 | Altbach | Industriestraße 11 | Baden-Württemberg | ALT GT B | 1973-01-01 | in Betrieb | Mehrere Energieträger | Erdgas | Mineralölprodukte | Erdgas | Nein | Nein | 57 | Altbach | Hochspannung (HS) | Netze BW GmbH
BNA0018 | EnBW Energie Baden-Württemberg AG | Heizkraftwerk Altbach/Deizisau | 73776 | Altbach | Industriestraße 11 | Baden-Württemberg | ALT GT C | 1975-01-01 | in Betrieb | Mehrere Energieträger | Erdgas | Mineralölprodukte | Erdgas | Nein | Nein | 81 | Altbach | Hochspannung (HS) | Netze BW GmbH
BNA0015 | EnBW Energie Baden-Württemberg AG | Heizkraftwerk Altbach/Deizisau | 73776 | Altbach | Industriestraße 11 | Baden-Württemberg | ALT GT E (solo) | 1997-01-01 | in Betrieb | Erdgas |  |  | Erdgas | Nein | Ja | 65 | Altbach | Hochspannung (HS) | Netze BW GmbH
BNA0019 | EnBW Energie Baden-Württemberg AG | Heizkraftwerk Altbach/Deizisau | 73776 | Altbach | Industriestraße 11 | Baden-Württemberg | ALT HKW 2 (DT Solobetrieb) | 1997-01-01 | in Betrieb | Steinkohle |  |  | Steinkohle | Nein | Ja | 336 | Altbach | Höchstspannung (HöS) | Transnet BW GmbH
BNA0020 | EnBW Energie Baden-Württemberg AG | Heizkraftwerk Altbach/Deizisau | 73776 | Altbach | Industriestraße 11 | Baden-Württemberg | ALT HKW 1 | 1985-01-01 | Gesetzlich an Stilllegung gehindert | Steinkohle |  |  | Steinkohle | Nein | Ja | 433 | Altbach | Höchstspannung (HöS) | Transnet BW GmbH
BNA1646 |  | WP Holtsee-Altenhof | 24340 | Altenhof | Gemarkung Altenhof, Flur 7, Flurstück 4/1 | Schleswig-Holstein |  | 2014 | in Betrieb | Windenergie (Onshore-Anlage) |  |  | Windenergie (Onshore-Anlage) | Ja | Nein | 12.796 |  | Hochspannung (HS) | Schleswig-Holstein Netz AG
BNA0021 | Heizkraftwerk Altenstadt GmbH & Co. KG | HKW Altenstadt | 86972 | Altenstadt | Triebstraße 90 | Bayern |  | 1999-10-01 | in Betrieb | Biomasse | Holzhackschnitzel |  | Biomasse | Ja | Nein | 9.8 |  | Mittelspannung (MS) | LEW Verteilnetz GmbH
BNA1100 | ENGIE WP Portfolio 2 GmbH | Windpark Alterkülz-Spesenroth | 56288 | Alterkülz-Spesenroth |  | Rheinland-Pfalz |  | 2008-11-07 | in Betrieb | Windenergie (Onshore-Anlage) |  |  | Windenergie (Onshore-Anlage) | Ja |  | 14 |  | Mittelspannung (MS) | Westnetz GmbH
BNA0887e | Windpark Altes Lager GmbH & Co. KG | Windpark Altes Lager | 14913 | Altes Lager |  | Brandenburg |  | 2009-08-13 | in Betrieb | Windenergie (Onshore-Anlage) |  |  | Windenergie (Onshore-Anlage) | Ja | nein | 36 | UW Schönewalde | Höchstspannung (HöS) | 50Hertz Transmission GmbH
BNA0023 |  |  | 16775 | Altlüdersdorf |  | Brandenburg |  | 2003 | in Betrieb | Windenergie (Onshore-Anlage) |  |  | Windenergie (Onshore-Anlage) | Ja |  | 25.7 |  | Hochspannung (HS) | E.DIS AG
BNA1899 | innogy SE | Umspannwerk Lonsheim | 55232 | Alzey-Heimersheim | Flurstück 3 | Rheinland-Pfalz |  | 2012-02-11 | in Betrieb | Windenergie (Onshore-Anlage) |  |  | Windenergie (Onshore-Anlage) | Ja |  | 17 |  | Mittelspannung (MS) | Westnetz GmbH
BNA1679 |  | PV Wertachtal-Augsburg | 86854 | Amberg | Gemarkung Amberg, Flurstück 1550 | Bayern |  | 2015 | In Betrieb | Solare Strahlungsenergie |  |  | Solare Strahlungsenergie | Ja |  | 10 | UW Gennach | Mittelspannung (MS) | LEW Verteilnetz GmbH
BNA1291 | IHKW Industrieheizkraftwerk Andernach GmbH | IHKW Andernach | 56626 | Andernach | Koblenzer Straße 141 | Rheinland-Pfalz |  | 2008-01-14 | in Betrieb | Abfall |  |  | Abfall | Nein | Ja | 12.5 |  | Mittelspannung (MS) | ThyssenKrupp AG
BNA0025 | Suiker Unie GmbH & Co. KG | Kesselhaus Zuckerfabrik | 17389 | Anklam | Bluthsluster Str. 24 | Mecklenburg-Vorpommern |  | 1993-09-26 | in Betrieb | Mehrere Energieträger | Erdgas | Erdgas | Erdgas | Nein | Ja | 15.1 | Einspeisung Zuckerfabrik, Bezug Zuckerfabrik | Mittelspannung (MS) | E.DIS Netz GmbH
BNA1101 | ENERTRAG Aktiengesellschaft | ÜST Anklam | 17389 | Anklam | Demminer Landstrasse | Mecklenburg-Vorpommern | ÜST Anklam | 1999 | in Betrieb | Windenergie (Onshore-Anlage) |  |  | Windenergie (Onshore-Anlage) | Ja |  | 11.6 | ÜST Anklam | Mittelspannung (MS) | E.DIS AG
BNA1458 |  |  | 76855 | Annweiler |  | Rheinland-Pfalz |  | 1976-01-15 | in Betrieb | Mehrere Energieträger | Erdgas | Schweröl | Erdgas | Nein | Ja | 27.95 | 50292873 | Mittelspannung (MS) | Pfalzwerke Netz AG
BNA0026 | Windpark Fehnland GmbH & Co. KG Renditefonds |  | 26689 | Apen |  | Niedersachsen |  | 2001 | in Betrieb | Windenergie (Onshore-Anlage) |  |  | Windenergie (Onshore-Anlage) | Ja |  | 19.8 |  | USp. Hoch- / Mittelspannung (HS/MS) | EWE NETZ GmbH
BNA0027 | Zellstoff Stendal GmbH | Zellstoff Stendal GmbH | 39596 | Arneburg | Goldbecker Straße 1 | Sachsen-Anhalt | - | 2004-09-02 | in Betrieb | Biomasse | Ablauge aus Zellstoffproduktion, Rinde/Holzreste | Heinzoel, Erdgas | Biomasse | Ja | ja | 138.9 | DE0075603959600000E00000000013559 DE0075603959600000E00000000013560 DE0075603959600000E00000000013561 | USp. Mittel- / Niederspannung (MS/NS) | Infrastrukturbetrieb der Stadt Arneburg
BNA0028a | SachsenFonds GmbH & Co. Windpark I KG |  | 39596 | Arneburg |  | Sachsen-Anhalt |  | 2001 | in Betrieb | Windenergie (Onshore-Anlage) |  |  | Windenergie (Onshore-Anlage) | Ja | Nein | 31.5 | UW Arneburg | Mittelspannung (MS) | Avacon AG
BNA0028b |  |  | 39596 | Arneburg |  | Sachsen-Anhalt |  | 2001 | in Betrieb | Windenergie (Onshore-Anlage) |  |  | Windenergie (Onshore-Anlage) | Ja |  | 85.5 |  | Mittelspannung (MS) | Avacon AG
BNA1331 | R.D.M. Arnsberg GmbH | Reno De Medici | 59821 | Arnsberg | Hellefelderstr. 51 | Nordrhein-Westfalen | HD - Kraftwerk | 1923-01-01 | in Betrieb | Steinkohle |  |  | Steinkohle | Nein | ja | 18.99 | DE 00018144139V592849 | Mittelspannung (MS) | Westnetz GmbH
BNA0029 | ESK Solarenergie GmbH & Co. KG | Solarpark Petzenbach | 94424 | Arnstorf |  | Bayern |  | 2010-06-10 | in Betrieb | Solare Strahlungsenergie |  |  | Solare Strahlungsenergie | Ja |  | 10.001 | UW Arnstorf | USp. Hoch- / Mittelspannung (HS/MS) | Bayernwerk AG
BNA0030 | e.disnatur Erneuerbare Energien GmbH |  | 6556 | Artern |  | Thüringen |  | 2002 | in Betrieb | Windenergie (Onshore-Anlage) |  |  | Windenergie (Onshore-Anlage) | Ja |  | 12 |  | USp. Hoch- / Mittelspannung (HS/MS) | Mitteldeutsche Netzgesellschaft Strom mbH
BNA1477 | PROKON Regenerative Energien GmbH | WP Koßdorf | 4886 | Arzberg |  | Sachsen |  | 2004 | in Betrieb | Windenergie (Onshore-Anlage) |  |  | Windenergie (Onshore-Anlage) | Ja | Nein | 16.5 | UW Arzberg | Hochspannung (HS) | Mitteldeutsche Netzgesellschaft Strom mbH
BNA1732 |  | Windpark Korbersdorf-Seußen | 95659 | Arzberg | FlSt. 519, Gemarkung Korbersdorf-Seußen | Bayern |  | 2015 | in Betrieb | Windenergie (Onshore-Anlage) |  |  | Windenergie (Onshore-Anlage) | Ja |  | 12
BNA1337c | DS Smith Paper Deutschland GmbH | Blockheizkraftwerk 2 | 63741 | Aschaffenburg | Weichertstr. 7 | Bayern | Blockheizkraftwerk 2 | 2010-12-31 | in Betrieb | Biomasse | Biogas |  | Biomasse | Ja | Ja | 0.8 |  | Mittelspannung (MS) | Aschaffenburger Versorgungs GmbH
BNA1337b | DS Smith Paper Deutschland GmbH | Blockheizkraftwerk 1 | 63741 | Aschaffenburg | Weichertstr. 7 | Bayern | Blockheizkraftwerk 1 | 2005-12-31 | in Betrieb | Biomasse | Biogas |  | Biomasse | Ja | Ja | 1.064 |  | Mittelspannung (MS) | Aschaffenburger Versorgungs GmbH
BNA1337e | DS Smith Paper Deutschland GmbH | GuD-Anlage | 63741 | Aschaffenburg | Weichertstr. 7 | Bayern | GuD-Anlage | 2013-01-28 | in Betrieb | Mehrere Energieträger | Erdgas | Biogas | Erdgas | Nein | Ja | 47 |  | Mittelspannung (MS) | Aschaffenburger Versorgungs GmbH
BNA1337d | DS Smith Paper Deutschland GmbH | Notstromdiesel | 63741 | Aschaffenburg | Weichertstr. 7 | Bayern | Notstromdiesel | 1991 | in Betrieb | Mineralölprodukte | Diesel |  | Mineralölprodukte | Nein |  | 0.52 |  | Mittelspannung (MS) | Aschaffenburger Versorgungs GmbH
BNA1102 | Bigge Energie GmbH & Co. KG | Bigge | 57439 | Attendorn | In der Stesse 14 | Nordrhein-Westfalen |  | 1965 | in Betrieb | Speicherwasser (ohne Pumpspeicher) |  |  | Speicherwasser (ohne Pumpspeicher) | Nein | Nein | 15 | Biggekraftwerk | Mittelspannung (MS) | BIGGE ENERGIE GmbH & Co. KG
BNA1295 | AVA Abfallverwertung Augsburg GmbH | AVA GmbH | 86167 | Augsburg | Am Mittleren Moos 60 | Bayern | AHKW | 1994-09-16 | in Betrieb | Abfall |  |  | Abfall | Nein | ja | 10 | V0 BBC06 | Hochspannung (HS) | Netze Augsburg GmbH
BNA1103 | UPM GmbH Werk Augsburg | UPM Augsburg | 86153 | Augsburg | Georg-Heindl-Strasse 4 | Bayern | Dampfturbine 3 | 1967-03-04 | Vorläufig Stillgelegt (mit StA) | Erdgas |  |  | Erdgas | Nein | Ja | 29 |  | 10 | Stadtwerke Augsburg
BNA1104 | Stadtwerke Augsburg Energie GmbH | Heizkraftwerk | 86152 | Augsburg | Franziskanergasse 9 | Bayern | T2 | 1976-12-15 | in Betrieb | Mehrere Energieträger | Erdgas | Heizöl | Erdgas | Nein | Ja | 20.4 | Station 316/318 | Mittelspannung (MS) | Netze Augsburg GmbH
BNA0033 | Stadtwerke Augsburg Energie GmbH | Gasturbine | 86167 | Augsburg | Beim Grenzgraben 10 | Bayern | GT | 2004-01-15 | in Betrieb | Erdgas |  |  | Erdgas | Nein | Ja | 30.7 | Station 1000 | Hochspannung (HS) | Netze Augsburg GmbH
BNA0034 | Bürgerwindpark Königsmoor GmbH & Co KG |  | 26607 | Aurich |  | Niedersachsen |  | 2009 | in Betrieb | Windenergie (Onshore-Anlage) |  |  | Windenergie (Onshore-Anlage) | Ja |  | 19.5 |  | USp. Hoch- / Mittelspannung (HS/MS) | EWE NETZ GmbH
BNA0035 |  |  | 26607 | Aurich |  | Niedersachsen |  | 2002 | in Betrieb | Windenergie (Onshore-Anlage) |  |  | Windenergie (Onshore-Anlage) | Ja |  | 14.4 |  | USp. Hoch- / Mittelspannung (HS/MS) | EWE NETZ GmbH
BNA0036 |  |  | 39393 | Ausleben |  | Sachsen-Anhalt |  | 1999 | in Betrieb | Windenergie (Onshore-Anlage) |  |  | Windenergie (Onshore-Anlage) | Ja |  | 15.9 |  | Mittelspannung (MS) | Avacon AG
BNA0037 |  |  | 39393 | Ausleben |  | Sachsen-Anhalt |  | 2002 | in Betrieb | Windenergie (Onshore-Anlage) |  |  | Windenergie (Onshore-Anlage) | Ja |  | 12 |  | Mittelspannung (MS) | Avacon AG
BNA0038 |  |  | 39393 | Ausleben |  | Sachsen-Anhalt |  | 1999 | in Betrieb | Windenergie (Onshore-Anlage) |  |  | Windenergie (Onshore-Anlage) | Ja |  | 10 |  | Mittelspannung (MS) | Avacon AG
BNA1350 |  |  | 06388 | Baasdorf |  | Sachsen-Anhalt |  | 2010 | in Betrieb | Solare Strahlungsenergie |  |  | Solare Strahlungsenergie | Ja |  | 12.7044 |  |  | Mitteldeutsche Netzgesellschaft Strom mbH
BNA1710 |  | Windpark Lahn-Dill-Bergland-Mitte | 35080 | Bad Endbach | Gemarkung Günterod, Flur 28, Flurstück 465/329 | Hessen |  | 2015 | in Betrieb | Windenergie (Onshore-Anlage) |  |  | Windenergie (Onshore-Anlage) | Ja |  | 21.35
BNA1610 |  | Windpark Hilsberg | 35080 | Bad Endbach - Bottenhorn |  | Hessen |  | 2014 | in Betrieb | Windenergie (Onshore-Anlage) |  |  | Windenergie (Onshore-Anlage) | Ja | Nein | 15.25 |  | Mittelspannung (MS) | EnergieNetz Mitte GmbH
BNA0042 | Innwerk AG | Egglfing | 94072 | Bad Füssing | Am Innwerk 13 | Bayern | Egglfing | 1944-09-29 | in Betrieb | Laufwasser |  |  | Laufwasser | Nein | Nein | 84 | Schaltanlage vor Ort | Hochspannung (HS) | Bayernwerk AG
BNA1593 |  | Windpark Bad Hersfeld Wehneberg | 36251 | Bad Hersfeld |  | Hessen |  | 2014 | in Betrieb | Windenergie (Onshore-Anlage) |  |  | Windenergie (Onshore-Anlage) | Ja | Nein | 15.18 |  | Mittelspannung (MS) | EnergieNetz Mitte GmbH
BNA1507 | Michelin Reifenwerke AG & Co. KGaA Standort Bad Kreuznach |  | 55543 | Bad Kreuznach | Michelinstr. 1 | Rheinland-Pfalz |  | 2006 | in Betrieb | Erdgas |  |  | Erdgas | Nein | Ja | 10.7 |  | Mittelspannung (MS) | Westnetz GmbH
BNA0043 | EEV Erneuerbare Energien Verwaltungs GmbH Dresden |  | 99947 | Bad Langensalza |  | Thüringen |  | 1999-10-12 | in Betrieb | Windenergie (Onshore-Anlage) |  |  | Windenergie (Onshore-Anlage) | Ja |  | 35.825 | UW Bad Langensalza Trafo 104 | Hochspannung (HS) | TEN Thüringer Energienetze GmbH
BNA1484 | EEV Erneuerbare Energien Verwaltungs GmbH Dresden | UW Langensalza II | 99947 | Bad Langensalza |  | Thüringen |  | 2012-03-13 | in Betrieb | Windenergie (Onshore-Anlage) |  |  | Windenergie (Onshore-Anlage) | Ja | Nein | 60.525 | UW Bad Langensalza Trafo 105 | Hochspannung (HS) | TEN Thüringer Energienetze GmbH
BNA0044a | ENERCON Windpark GmbH & Co. Wiegleben KG | Windpark Wiegleben | 99947 | Bad Langensalza |  | Thüringen |  | 2001-11-30 | in Betrieb | Windenergie (Onshore-Anlage) |  |  | Windenergie (Onshore-Anlage) | Ja | nein | 9 |  | Mittelspannung (MS) | TEN Thüringer Energienetze GmbH
BNA0045 | EnBW Energie Baden-Württemberg AG | Rheinkraftwerk Säckingen | 79713 | Bad Säckingen | Murger Weg 2 | Baden-Württemberg | Säckingen | 1966-01-01 | in Betrieb | Laufwasser |  |  | Laufwasser | Nein | nein | 36.8 | Säckingen bzw. CH | Hochspannung (HS) | Netze BW GmbH
BNA0046 | Schluchseewerk Aktiengesellschaft | Säckingen | 79713 | Bad Säckingen | Stollenweg 2 | Baden-Württemberg | Säckingen | 1966-11-21 | in Betrieb | Pumpspeicher |  |  | Pumpspeicher | Nein | Nein | 360 | Kühmoos | Höchstspannung (HöS) | Amprion/Transnet BW
BNA0047 | EREM European Renewable Energy Management GmbH & Co. 8.German Wind KG |  | 32108 | Bad Salzuflen |  | Nordrhein-Westfalen |  | 2001 | in Betrieb | Windenergie (Onshore-Anlage) |  |  | Windenergie (Onshore-Anlage) | Ja |  | 10.5 |  | Mittelspannung (MS) | Westfalen Weser Netz GmbH
BNA1105 | TEAG Thüringer Energie AG | HKW Bad Salzungen | 36433 | Bad Salzungen |  | Thüringen | HKW Bad Salzungen | 1994-10-01 | in Betrieb | Mehrere Energieträger | EG | HEL | Erdgas | Nein | Ja | 9.7 | UW Bad Salzungen | Mittelspannung (MS) | TEN Thüringer Energienetze GmbH
BNA1927 | TEAG Thüringer Energie AG | GM | 36433 | Bad Salzungen |  | Thüringen | GM | 2018-12-04 | in Betrieb | Erdgas |  |  | Erdgas | Nein | Ja | 10 | UW Bad Salzungen | Mittelspannung (MS) | TEN Thüringer Energienetze GmbH & Co. KG
BNA0048 | Luftstrom Kinzig Trasse GmbH & Co. |  | 63628 | Bad Soden-Salmünster |  | Hessen |  | 2009 | in Betrieb | Windenergie (Onshore-Anlage) |  |  | Windenergie (Onshore-Anlage) | Ja |  | 18 |  | USp. Hoch- / Mittelspannung (HS/MS) | OsthessenNetz GmbH
BNA0049 | Windpark Büren GmbH & Co. KG |  | 33181 | Bad Wünnenberg |  | Nordrhein-Westfalen |  | 2009 | in Betrieb | Windenergie (Onshore-Anlage) |  |  | Windenergie (Onshore-Anlage) | Ja |  | 10 |  | Hochspannung (HS) | Westnetz GmbH
BNA1755 |  | Windpark Kittelbusch | 33181 | Bad Wünnenberg | Gemarkung:Helmern; Flur 6; Flurstück: 1 | Nordrhein-Westfalen |  | 2015 | in Betrieb | Windenergie (Onshore-Anlage) |  |  | Windenergie (Onshore-Anlage) | Ja |  | 12
BNA1756 |  | Windpark Haaren-Leiberg IV (Erweiterung) | 33181 | Bad Wünnenberg | Gemarkung: Leiberg; Flur: 5; Flurstück: 147 | Nordrhein-Westfalen |  | 2015 | in Betrieb | Windenergie (Onshore-Anlage) |  |  | Windenergie (Onshore-Anlage) | Ja |  | 10.7
BNA0050 |  |  | 39624 | Badel |  | Sachsen-Anhalt |  | 2002 | in Betrieb | Windenergie (Onshore-Anlage) |  |  | Windenergie (Onshore-Anlage) | Ja |  | 16.5 |  | Hochspannung (HS) | HSN Magdeburg GmbH
BNA0051 | Cargill Deutschland GmbH | KWK-Anlage Barby | 39249 | Barby | Monplaisirstr. 22 | Sachsen-Anhalt | - | 1994-05-01 | in Betrieb | Erdgas |  |  | Erdgas | Nein | Ja | 17.8 | Übergabe Schaltanlage E.ON | Mittelspannung (MS) | Avacon AG
BNA1521 | Technische Werke Ludwigshafen AG | Solarkraftwerk Barderup | 24988 | Barderup |  | Schleswig-Holstein |  | 2012 | in Betrieb | Solare Strahlungsenergie |  |  | Solare Strahlungsenergie | Ja | Nein | 22.8 | UW Barderup Schaltfeld E01 am Mast 14 im Stromkreis Flensburg - Weding grün | Hochspannung (HS) | Schleswig-Holstein Netz AG
BNA0052 |  |  | 39179 | Barleben |  | Sachsen-Anhalt |  | 2001 | in Betrieb | Windenergie (Onshore-Anlage) |  |  | Windenergie (Onshore-Anlage) | Ja |  | 10.8 |  | Mittelspannung (MS) | Avacon AG
BNA1661 |  | Bürgerwindpark Barlt Ost | 25719 | Barlt | Flur 8 Flurstück 45/1 | Schleswig-Holstein |  | 2015 | in Betrieb | Windenergie (Onshore-Anlage) |  |  | Windenergie (Onshore-Anlage) | ja |  | 22.22 |  | USp. Hoch- / Mittelspannung (HS/MS) | Schleswig-Holstein Netz AG
BNA1790 |  | BBE Windpark GmbH &Co. KG | 25719 | Barlt | Gemarkung Barlt ,Flur 10, Flurstück14 | Schleswig-Holstein |  | 2015 | in Betrieb | Windenergie (Onshore-Anlage) |  |  | Windenergie (Onshore-Anlage) | Ja |  | 15.34
BNA0053 |  |  | 30890 | Barsinghausen |  | Niedersachsen |  | 2005 | in Betrieb | Windenergie (Onshore-Anlage) |  |  | Windenergie (Onshore-Anlage) | Ja |  | 16.9 |  | Mittelspannung (MS) | Avacon AG
BNA0054 | innogy SE | RWE Innogy Brise Windparkbetriebsgesellschaft mbH | 27383 | Bartelsdorf |  | Niedersachsen | Bartelsdorf | 2009 | in Betrieb | Windenergie (Onshore-Anlage) |  |  | Windenergie (Onshore-Anlage) | Ja | Nein | 32 | UW Rotenburg | Mittelspannung (MS) | EWE NETZ GmbH
BNA1390 | Solarparc AG | Barth | 18356 | Barth | Flur 24, Flurstücke NN 61, NN 62, NN 63 | Mecklenburg-Vorpommern |  | 2012 | in Betrieb | Solare Strahlungsenergie |  |  | Solare Strahlungsenergie | Ja |  | 10.3 |  |  | E.DIS AG
BNA1418 |  |  | 18356 | Barth | an der L23 Flur:2/1,44,46/1,41/4,1/17,36/1 | Mecklenburg-Vorpommern |  | 2012 | in Betrieb | Solare Strahlungsenergie |  |  | Solare Strahlungsenergie | Ja |  | 31.5533 |  |  | Stadtwerke Barth GmbH
BNA0055 | Pfleiderer Baruth GmbH | UTB | 15837 | Baruth/Mark | An der Birkenpfuhlheide 3 | Brandenburg |  | 2002-06-28 | in Betrieb | Biomasse | Holz | Holz;Gas | Biomasse | Ja | Ja | 16 | UTB/Eon-edis | Mittelspannung (MS) | E.DIS AG
BNA0057 | ENERTRAG Aktiengesellschaft | UW Basedow | 17291 | Basedow | Gemarkung Klinkow, Flur 1, Flurstück 109 | Brandenburg | UW Basedow | 2009 | in Betrieb | Windenergie (Onshore-Anlage) |  | Solar | Windenergie (Onshore-Anlage) | Ja |  | 21.9 | UW Basedow | Hochspannung (HS) | E.DIS AG
BNA0058 | BHT-Windpark GmbH & Co. Hollwedel KG |  | 27211 | Bassum |  | Niedersachsen |  | 2004 | in Betrieb | Windenergie (Onshore-Anlage) |  |  | Windenergie (Onshore-Anlage) | Ja |  | 14 |  | Mittelspannung (MS) | Avacon AG
BNA1384 |  |  | 18246 | Baumgarten | Gemarkung Wendorf, Flur 1, Flurstücke 39/2 & 45/3 & 47 | Mecklenburg-Vorpommern |  | 2012 | in Betrieb | Solare Strahlungsenergie |  |  | Solare Strahlungsenergie | Ja |  | 11.304 |  |  | WEMAG Netz GmbH
BNA0059b | Volkswagen AG | GuD Baunatal, VW Werksgelände | 34225 | Baunatal |  | Hessen |  | 2011-12-29 | in Betrieb | Erdgas |  |  | Erdgas | Nein | Ja | 78 | UW Rengershausen | Hochspannung (HS) | Avacon AG
BNA0060 | Breeze Two Energy GmbH & Co. KG |  | 50181 | Bedburg |  | Nordrhein-Westfalen |  | 2006 | in Betrieb | Windenergie (Onshore-Anlage) |  |  | Windenergie (Onshore-Anlage) | Ja |  | 24 |  | USp. Hoch- / Mittelspannung (HS/MS) | Westnetz GmbH
BNA1623 | innogy SE | Windpark Königshovener Höhe | 50181 | Bedburg/Königshofen |  | Nordrhein-Westfalen |  | 2014 | in Betrieb | Windenergie (Onshore-Anlage) |  |  | Windenergie (Onshore-Anlage) | Ja | Nein | 66.6 |  | Höchstspannung (HöS) | Amprion GmbH
BNA0061 |  |  | 15518 | Beerfelde |  | Brandenburg |  | 2002 | in Betrieb | Windenergie (Onshore-Anlage) |  |  | Windenergie (Onshore-Anlage) | Ja |  | 10.5 |  | USp. Hoch- / Mittelspannung (HS/MS) | E.DIS AG
BNA0062 | Sonae Arauco Beeskow GmbH | BHW Beeskow | 15848 | Beeskow |  | Brandenburg |  | 2001 | in Betrieb | Biomasse |  |  | Biomasse | Ja | Ja | 18.32 | Umspannwerk Beeskow der E.DIS AG | Hochspannung (HS) | E.DIS AG
BNA0063 | Breeze Four Energy GmbH & Co. KG | Beeskow-Neuendorf | 15848 | Beeskow |  | Brandenburg | Beeskow-Neuendorf | 2002 | in Betrieb | Windenergie (Onshore-Anlage) |  |  | Windenergie (Onshore-Anlage) | Ja | Nein | 30 | UW Birkholz | Hochspannung (HS) | E.DIS AG
BNA1106 | Breeze Four Energy GmbH & Co. KG | Beeskow – Hufenfeld | 15848 | Beeskow |  | Brandenburg | Beeskow – Hufenfeld | 2003 | in Betrieb | Windenergie (Onshore-Anlage) |  |  | Windenergie (Onshore-Anlage) | Ja | Nein | 14 | UW Birkholz | Hochspannung (HS) | E.DIS AG
BNA1794 |  | BWP3 Behrendorf | 25850 | Behrendorf | 9 | Schleswig-Holstein |  | 2015 | in Betrieb | Windenergie (Onshore-Anlage) |  |  | Windenergie (Onshore-Anlage) | Ja |  | 16.05
BNA1799 |  | WP Beidenfleth | 25573 | Beidenfleth | 57 | Schleswig-Holstein |  | 2015 | in Betrieb | Windenergie (Onshore-Anlage) |  |  | Windenergie (Onshore-Anlage) | Ja |  | 12.2
BNA1596 |  | Windpark Beiersdorf-Freudenberg | 16259 | Beiersdorf-Freudenberg |  | Brandenburg |  | 2014 | in Betrieb | Windenergie (Onshore-Anlage) |  |  | Windenergie (Onshore-Anlage) | Ja | Nein | 16 |  | Hochspannung (HS) | E.DIS AG
BNA1546 | STAWAG Energie GmbH | Windpark Beltheim II | 56920 | Beltheim |  | Rheinland-Pfalz |  | 2013 | in Betrieb | Windenergie (Onshore-Anlage) |  |  | Windenergie (Onshore-Anlage) | Ja |  | 16 | Lingerhahn | USp. Hoch- / Mittelspannung (HS/MS) | Westnetz GmbH
BNA1597 | Trianel Onshore Windkraftwerk Bendorf-Oersdorf GmbH & Co. KG | Windpark Bendorf-Oersdorf | 25557 | Bendorf-Oersdorf | Fl. 6; FlSt. 80/1 | Schleswig-Holstein |  | 2014 | in Betrieb | Windenergie (Onshore-Anlage) |  |  | Windenergie (Onshore-Anlage) | Ja | Nein | 27.45 |  | USp. Hoch- / Mittelspannung (HS/MS) | Schleswig-Holstein Netz AG
BNA1720 |  | Windpark Berg | 82335 | Berg | 19 | Bayern |  | 2015 | in Betrieb | Windenergie (Onshore-Anlage) |  |  | Windenergie (Onshore-Anlage) | Ja |  | 12
BNA0064 | Windpark Berge-Kleeste GmbH & Co. KG | Windpark Berge / Kleeste | 19348 | Berge |  | Brandenburg |  | 2003-09-01 | in Betrieb | Windenergie (Onshore-Anlage) |  |  | Windenergie (Onshore-Anlage) | Ja |  | 28.8 |  | USp. Höchst- / Hochspannung (HöS/HS) | 50Hertz Transmission GmbH
BNA0710 | RWE Power AG | Niederaußem | 50129 | Bergheim |  | Nordrhein-Westfalen | B | 1963 | Vorläufig Stillgelegt (ohne StA) | Braunkohle |  |  | Braunkohle | Nein | Nein | 125 | Brauweiler | Höchstspannung (HöS) | Amprion GmbH
BNA0711 | RWE Power AG | Niederaußem | 50129 | Bergheim |  | Nordrhein-Westfalen | A | 1963 | Vorläufig Stillgelegt (ohne StA) | Braunkohle |  |  | Braunkohle | Nein | Nein | 125 | Brauweiler | Höchstspannung (HöS) | Amprion GmbH
BNA0706 | RWE Power AG | Niederaußem | 50129 | Bergheim |  | Nordrhein-Westfalen | F | 1971-02-03 | Sicherheitsbereitschaft | Braunkohle |  |  | Braunkohle | Nein | Ja | 299 | Opladen | Höchstspannung (HöS) | Amprion GmbH
BNA0713 | RWE Power AG | Niederaußem | 50129 | Bergheim |  | Nordrhein-Westfalen | E | 1970-04-12 | Sicherheitsbereitschaft | Braunkohle |  |  | Braunkohle | Nein | Nein | 295 | Rommerskirchen | Höchstspannung (HöS) | Amprion GmbH
BNA1293a | Martinswerk GmbH | Kraftwerk | 50127 | Bergheim | Kölner Straße 110 | Nordrhein-Westfalen | K1/TG1 | 1995-02-01 | in Betrieb | Braunkohle |  |  | Braunkohle | Nein | ja | 10 | Station Martinswerk | Mittelspannung (MS) | Westnetz GmbH
BNA1293b | Martinswerk GmbH | Kraftwerk | 50127 | Bergheim | Kölner Straße 110 | Nordrhein-Westfalen | K2/TG2 | 1995-02-01 | in Betrieb | Braunkohle |  |  | Braunkohle | Nein | Ja | 10 | Station Martinswerk | Mittelspannung (MS) | Westnetz GmbH
BNA0707 | RWE Power AG | Niederaußem | 50129 | Bergheim |  | Nordrhein-Westfalen | H | 1974-09-16 | in Betrieb | Braunkohle |  |  | Braunkohle | Nein | Ja | 648 | Rommerskirchen | Höchstspannung (HöS) | Amprion GmbH
BNA0709 | RWE Power AG | Niederaußem | 50129 | Bergheim |  | Nordrhein-Westfalen | K | 2002-08-30 | in Betrieb | Braunkohle |  |  | Braunkohle | Nein | Ja | 944 | Rommerskirchen | Höchstspannung (HöS) | Amprion GmbH
BNA0708 | RWE Power AG | Niederaußem | 50129 | Bergheim |  | Nordrhein-Westfalen | G | 1974-10-23 | in Betrieb | Braunkohle |  |  | Braunkohle | Nein | Ja | 628 | Rommerskirchen | Höchstspannung (HöS) | Amprion GmbH
BNA0705 | RWE Power AG | Niederaußem | 50129 | Bergheim |  | Nordrhein-Westfalen | D | 1968-05-31 | in Betrieb | Braunkohle |  |  | Braunkohle | Nein | Ja | 297 | Brauweiler | Höchstspannung (HöS) | Amprion GmbH
BNA0712 | RWE Power AG | Niederaußem | 50129 | Bergheim |  | Nordrhein-Westfalen | C | 1965-06-27 | in Betrieb | Braunkohle |  |  | Braunkohle | Nein | Ja | 295 | Brauweiler | Höchstspannung (HöS) | Amprion GmbH
BNA0714 | RWE Power AG | Fortuna Nord | 50129 | Bergheim |  | Nordrhein-Westfalen | Fortuna Nord | 1939-01-01 | in Betrieb | Braunkohle |  |  | Braunkohle | Nein | Ja | 15 | UA Brauweiler, UA Opladen | Höchstspannung (HöS) | Amprion GmbH
BNA1293c | Martinswerk GmbH | Kraftwerk | 50127 | Bergheim | Kölner Straße 110 | Nordrhein-Westfalen | K3+4/TG4 | 1995-02-01 | in Betrieb | Erdgas |  |  | Erdgas | Nein | Ja | 3 | Station Martinswerk | Mittelspannung (MS) | Westnetz GmbH
BNA0065 | Donau-Wasserkraft AG | Bergheim | 86673 | Bergheim |  | Bayern | entfällt | 1970-07-01 | in Betrieb | Laufwasser |  |  | Laufwasser | Nein | Nein | 23.7 | loco Kraftwerk | 110, 16,7 Hz | DB Energie GmbH
BNA1293d | Martinswerk GmbH | Kraftwerk | 50127 | Bergheim | Kölner Straße 110 | Nordrhein-Westfalen | Diesel/G5 | 1995-02-01 | in Betrieb | Mineralölprodukte |  |  | Mineralölprodukte | Nein | Nein | 0.76 | Station Martinswerk | Mittelspannung (MS) | Westnetz GmbH
BNA1896 | innogy SE | Wiedenfelder Höhe A+B | 50126 | Bergheim |  | Nordrhein-Westfalen |  | 2017-09-15 | in Betrieb | Windenergie (Onshore-Anlage) |  |  | Windenergie (Onshore-Anlage) | Ja |  | 13.2 | Wiedenfelder Höhe A+B, 50126 Bergheim | Mittelspannung (MS) | Westnetz
BNA1107 | Breeze Four Energy GmbH & Co. KG | Bergholz | 17321 | Bergholz |  | Mecklenburg-Vorpommern | Bergholz | 1999 | in Betrieb | Windenergie (Onshore-Anlage) |  |  | Windenergie (Onshore-Anlage) | Ja | Nein | 12 | UW Löcknitz | Hochspannung (HS) | E.DIS AG
BNA0066 | Innogy SE | BMKW Bergkamen | 59192 | Bergkamen | Ernst-Schering-Straße 10 | Nordrhein-Westfalen |  | 2005-09-26 | in Betrieb | Biomasse |  |  | Biomasse | Ja | Ja | 17.7 | DE000323591920000304434000000S003 | Mittelspannung (MS) | GSW Gemeinschaftsstadtwerke GmbH Kamen, Bönen, Bergkamen
BNA0067 | STEAG GmbH | Bergkamen | 59192 | Bergkamen |  | Nordrhein-Westfalen | A | 1981-07-02 | in Betrieb | Steinkohle |  |  | Steinkohle | Nein | Nein | 717 | Gersteinwerk | Höchstspannung (HöS) | Amprion GmbH
BNA0084 | Vattenfall Wärme Berlin AG | Reuter | 13599 | Berlin | Otternbuchtstr. 11 | Berlin | Reuter M | 1998-10-30 | in Betrieb | Abfall | Dampf aus Müllverbrennungsanlage |  | Abfall | Nein | Ja | 36 | Reuter | Hochspannung (HS) | Stromnetz Berlin GmbH
BNA0068 | innogy SE | HHKW Berlin-Neukölln | 12355 | Berlin | Köpenicker Straße 32 | Berlin |  | 2004-10-15 | in Betrieb | Biomasse |  |  | Biomasse | Ja | Ja | 16.5 | DE0000801235500000000000080116330 | Hochspannung (HS) | Stromnetz Berlin GmbH
BNA1821 | Bayer AG | Energieversogung Wedding | 13353 | Berlin | Fennstr. 22 | Berlin |  | 1972-05-25 | in Betrieb | Mehrere Energieträger | Erdgas | leichtes Heizöl EL | Erdgas | Nein | Ja | 15 |  | Hochspannung (HS) | Stromnetz Berlin GmbH
BNA0074 | Vattenfall Wärme Berlin AG | Charlottenburg | 10589 | Berlin | Am Spreebord 5 | Berlin | Charlottenburg | 1975-01-01 | in Betrieb | Mehrere Energieträger | Erdgas | Mineralöl | Erdgas | Nein | Ja | 144 | Charlottenburg | Hochspannung (HS) | Stromnetz Berlin GmbH
BNA0075 | Vattenfall Wärme Berlin AG | Lichterfelde | 12207 | Berlin | Ostpreußendamm 61 | Berlin | Lichterfelde 1 | 1972-09-04 | in Betrieb | Erdgas |  |  | Erdgas | Nein | Ja | 144 | Lichterfelde | Hochspannung (HS) | Stromnetz Berlin GmbH
BNA0081 | Vattenfall Wärme Berlin AG | Klingenberg | 10317 | Berlin | Köpenicker Chaussee 42 - 45 | Berlin | Klingenberg | 1981-08-13 | in Betrieb | Mehrere Energieträger | Erdgas | Erdgas, Mineralöl | Erdgas | Nein | Ja | 164 | Klingenberg | Hochspannung (HS) | Stromnetz Berlin GmbH
BNA0073 | Vattenfall Wärme Berlin AG | Mitte | 10179 | Berlin | Köpenicker Straße 60 | Berlin | GuD Mitte | 1996-12-30 | in Betrieb | Erdgas |  |  | Erdgas | Nein | Ja | 444 | Mitte | Hochspannung (HS) | Stromnetz Berlin GmbH
BNA0085b | Vattenfall Wärme Berlin AG | Moabit | 13353 | Berlin | Friedrich-Krause-Ufer 10- 15 | Berlin | Moabit GT 7 | 1971-09-30 | in Betrieb | Mineralölprodukte |  |  | Mineralölprodukte | Nein | Nein | 34 | Moabit | Hochspannung (HS) | Stromnetz Berlin GmbH
BNA0083 | Vattenfall Wärme Berlin AG | Wilmersdorf | 14199 | Berlin | Forckenbeckstr. 3 - 6 | Berlin | Wilmersdorf GT2 und GT3 | 1977-01-01 | in Betrieb | Mineralölprodukte |  |  | Mineralölprodukte | Nein | Ja | 184 | Wilmersdorf | Hochspannung (HS) | Stromnetz Berlin GmbH
BNA0082 | Vattenfall Wärme Berlin AG | Reuter | 13599 | Berlin | Otternbuchtstr. 11 | Berlin | Reuter C | 1969-01-01 | in Betrieb | Mehrere Energieträger | Steinkohle | Holz | Steinkohle | Nein | Ja | 124 | Reuter | Hochspannung (HS) | Stromnetz Berlin GmbH
BNA0085a | Vattenfall Wärme Berlin AG | Moabit | 13353 | Berlin | Friedrich-Krause-Ufer 10- 15 | Berlin | Moabit A | 1990-01-01 | in Betrieb | Mehrere Energieträger | Steinkohle | Holz | Steinkohle | Nein | Ja | 89 | Moabit | Hochspannung (HS) | Stromnetz Berlin GmbH
BNA0087 | Vattenfall Wärme Berlin AG | Reuter West | 13599 | Berlin | Großer Spreering 5 | Berlin | Reuter West E | 1988-08-04 | in Betrieb | Steinkohle |  |  | Steinkohle | Nein | Ja | 282 | Reuter | Höchstspannung (HöS) | 50Hertz Transmission GmbH
BNA0086 | Vattenfall Wärme Berlin AG | Reuter West | 13599 | Berlin | Großer Spreering 5 | Berlin | Reuter West D | 1987-12-14 | in Betrieb | Steinkohle |  |  | Steinkohle | Nein | Ja | 282 | Reuter | Höchstspannung (HöS) | 50Hertz Transmission GmbH
BNA0088b | Solvay Chemicals GmbH | Dampfturbinenanlage der EBS-Kessel | 6406 | Bernburg |  | Sachsen-Anhalt |  | 2009-10-16 | in Betrieb | Abfall |  |  | Abfall | Nein | Ja | 35 | ID 92407 - 3136 | Hochspannung (HS) | Mitteldeutsche Netzgesellschaft Strom mbH
BNA0088a | Solvay Chemicals GmbH | Industriekraftwerk Bernburg (IKB) | 6406 | Bernburg |  | Sachsen-Anhalt |  | 1994-12-30 | in Betrieb | Erdgas |  |  | Erdgas | Nein | Ja | 140.5 | ID 92406 - 3136 | Hochspannung (HS) | Mitteldeutsche Netzgesellschaft Strom mbH
BNA1599 |  | Windpark Bernitt | 18249 | Bernitt |  | Mecklenburg-Vorpommern |  | 2014 | in Betrieb | Windenergie (Onshore-Anlage) |  |  | Windenergie (Onshore-Anlage) | Ja | Nein | 15.25 |  | Mittelspannung (MS) | WEMAG Netz GmbH
BNA0089 | Erzeugergemeinschaft Dittersbach GbR |  | 2748 | Bernstadt a. d. Eigen |  | Sachsen |  | 2003 | in Betrieb | Windenergie (Onshore-Anlage) |  |  | Windenergie (Onshore-Anlage) | Ja |  | 20.8 |  | Hochspannung (HS) | ENSO Netz GmbH
BNA0090 | ENERTRAG Aktiengesellschaft | ENERTRAG Netz GmbH (UW Bertikow) | 17291 | Bertikow |  | Brandenburg |  | 2006-12-31 | in Betrieb | Biomasse |  |  | Biomasse | Ja | Nein | 20 | UW Bertikow | Höchstspannung (HöS) | 50Hertz Transmission GmbH
BNA1296 | Enercon Windpark GmbH & Co. Bertkow II KG | Windpark Bertkow II | 39596 | Bertkow |  | Sachsen-Anhalt |  | 2004-12-06 | in Betrieb | Windenergie (Onshore-Anlage) |  |  | Windenergie (Onshore-Anlage) | Ja | nein | 55.1 | UW Ellingen | Hochspannung (HS) | HSN Magdeburg GmbH
BNA1297 | Enercon Windpark GmbH & Co. Bertkow KG | Windpark Bertkow | 39596 | Bertkow |  | Sachsen-Anhalt |  | 2001-12-20 | in Betrieb | Windenergie (Onshore-Anlage) |  |  | Windenergie (Onshore-Anlage) | Ja | nein | 21.6 | UW Arneburg, Schaltfeld J02 | Mittelspannung (MS) | Avacon AG
BNA0092 | Windpark GmbH & Co. Weserbrise KG | Windpark Holste / Ringstedt | 27616 | Beverstedt |  | Niedersachsen |  | 2006-06-30 | in Betrieb | Windenergie (Onshore-Anlage) |  |  | Windenergie (Onshore-Anlage) | Ja |  | 25.2 | Stubbener Landstr. 1, 27616 Beverstedt | USp. Hoch- / Mittelspannung (HS/MS) | EWE NETZ GmbH
BNA1693 |  | Windpark Appeln | 27616 | Beverstedt | 17 | Niedersachsen |  | 2015 | in Betrieb | Windenergie (Onshore-Anlage) |  |  | Windenergie (Onshore-Anlage) | Ja |  | 11.4
BNA1700 |  | Windpark Lunestedt-Heerstedt | 27616 | Beverstedt | 45 und 46 | Niedersachsen |  | 2015 | in Betrieb | Windenergie (Onshore-Anlage) |  |  | Windenergie (Onshore-Anlage) | Ja |  | 38.5
BNA1816 | STEAG Battery System GmbH | Großbatteriesystem (GBS)-Bexbach | 66450 | Bexbach | Grubenstr. | Saarland | GBS-BB | 2016-09-25 | in Betrieb | Sonstige Speichertechnologien |  |  | Sonstige Energieträger (nicht erneuerbar) | Nein | Nein | 15 | SA Mittelbexbach | Höchstspannung (HöS) | Amprion GmbH
BNA0093 | STEAG GmbH | Kraftwerk Bexbach | 66450 | Bexbach | Grubenstraße | Saarland | BEX | 1983-01-01 | Gesetzlich an Stilllegung gehindert | Steinkohle |  |  | Steinkohle | Nein | Nein | 726 | Mittelbexbach | Höchstspannung (HöS) | Amprion GmbH
BNA0097 | MVA Bielefeld-Herford GmbH | MVA Bielefeld | 33609 | Bielefeld | Schelpmilser Weg 30 | Nordrhein-Westfalen | Linien 1 - 3 | 1981-07-01 | in Betrieb | Abfall | Abfall, biologisch abbaubarer Anteil von Abfällen aus Haushalten und Industrie |  | Abfall | Nein | Ja | 34 | UW Milse | Hochspannung (HS) | SWB Netz GmbH
BNA0098 | Stadtwerke Bielefeld GmbH | HKW Schildescher Straße | 33611 | Bielefeld |  | Nordrhein-Westfalen |  | 1977-05-20 | Sonderfall | Mehrere Energieträger | Erdgas L | Heizöl el | Erdgas | Nein | Ja | 23 | UW Kraftwerk | Hochspannung (HS) | SWB Netz GmbH
BNA0101 | Stadtwerke Bielefeld GmbH | HKW Schildescher Straße | 33611 | Bielefeld |  | Nordrhein-Westfalen |  | 1966-10-03 | Sonderfall | Mehrere Energieträger | Erdgas L | Heizöl el | Erdgas | Nein | Ja | 41 | UW Kraftwerk | Hochspannung (HS) | SWB Netz GmbH
BNA0100 | Stadtwerke Bielefeld GmbH | GuD Kraftwerk Hillegossen | 33697 | Bielefeld |  | Nordrhein-Westfalen | GuD | 2005-01-02 | in Betrieb | Erdgas |  |  | Erdgas | Nein | ja | 37.45 |  | Hochspannung (HS) | SWB Netz GmbH
BNA0102 | UWB Umspannwerk Betriebsgesellschaft Biere mbH, UWB Umspannwerk Betriebsgesellschaft Borne mbH | Windparks Biere und Borne | 39221 | Biere |  | Sachsen-Anhalt |  | 1999 | in Betrieb | Windenergie (Onshore-Anlage) |  |  | Windenergie (Onshore-Anlage) | Ja |  | 94.5 | UW Biere und UW Biere West | Hochspannung (HS) | HSN Magdeburg GmbH
BNA1460 | BKW Deutschland GmbH | BKW Bippen Wind GmbH | 49626 | Bippen |  | Niedersachsen |  | 2005-01-06 | in Betrieb | Windenergie (Onshore-Anlage) |  |  | Windenergie (Onshore-Anlage) | Ja | Nein | 27.6 | DE 000181 49584 00000000000000592034 |  | Westnetz GmbH
BNA0103 | Stadtwerke Leipzig GmbH | Biomassekraftwerk Bischofferode | 37345 | Bischofferode |  | Thüringen |  | 2005-12-30 | in Betrieb | Biomasse | Waldrestholz |  | Biomasse | Ja | Nein | 18.1 | Umspannwerk Bischofferode | Mittelspannung (MS) | TEN Thüringer Energienetze GmbH
BNA0104 | Bau- und Umwelttechnik Gesellschaft für ökologisches Investment mbH & Co.Windwelt KG |  | 1877 | Bischofswerda |  | Sachsen |  | 2003 | in Betrieb | Windenergie (Onshore-Anlage) |  |  | Windenergie (Onshore-Anlage) | Ja |  | 20 |  | Hochspannung (HS) | ENSO Netz GmbH
BNA1773 |  | Windpark Dobberkau II | 39606 | Bismark (Altmark) | Gemarkung Dobberkau, Flur 2, Flurstück 52/1 | Sachsen-Anhalt |  | 2015 | in Betrieb | Windenergie (Onshore-Anlage) |  |  | Windenergie (Onshore-Anlage) | Ja |  | 12.5
BNA0105 | envia THERM GmbH | GuD Bitterfeld | 6749 | Bitterfeld |  | Sachsen-Anhalt |  | 2000-08-04 | in Betrieb | Erdgas |  |  | Erdgas | Nein | Ja | 106 | UW Bitterfeld Mitte | Hochspannung (HS) | Mitteldeutsche Netzgesellschaft Strom mbH
BNA1108 | PD energy GmbH | PD energy GmbH | 6749 | Bitterfeld - Wolfen | Ostraße 1 | Sachsen-Anhalt |  | 2010-01-01 | in Betrieb | Abfall | Abfall | Heizöl L | Abfall | Nein | ja | 9.9 | Übergabestation | Mittelspannung (MS) | Mitteldeutsche Netzgesellschaft Strom mbH
BNA0106 | Zellstoff- und Papierfabrik Rosenthal GmbH |  | 7366 | Blankenstein | Hauptstraße 16 | Thüringen |  | 1999-12-23 | in Betrieb | Biomasse |  |  | Biomasse | Ja | Ja | 53.5 | Umspannwerk | Mittelspannung (MS) | TEN Thüringer Energienetze GmbH
BNA0107 | Neue GHF Bliesdorf-Ketzin GmbH & Co. KG | Bliesdorf | 16269 | Bliesdorf |  | Brandenburg | Bliesdorf | 2001-06-01 | in Betrieb | Windenergie (Onshore-Anlage) |  |  | Windenergie (Onshore-Anlage) | Ja | Nein | 33.5 | UW Bliesdorf | Hochspannung (HS) | E.DIS AG
BNA1455 | Momentum Gruppen A/S K/S Windpartner 26 / Itec International | Windpark Sitten | 1999 | Blockwitz / OT Sitten |  | Brandenburg |  | 1999 | in Betrieb | Windenergie (Onshore-Anlage) |  |  | Windenergie (Onshore-Anlage) | Ja | Nein | 10.5 | UW Blockwitz | Hochspannung (HS) | Mitteldeutsche Netzgesellschaft Strom mbH
BNA1109 | ENERTRAG Aktiengesellschaft | UW Raguhn | 6776 | Bobbau | Gemarkung Bobbau, Flur 6, Flurstück 11 | Sachsen-Anhalt | UW Raguhn | 2005 | in Betrieb | Windenergie (Onshore-Anlage) |  |  | Windenergie (Onshore-Anlage) | Ja |  | 16.9 | UW Raguhn | Hochspannung (HS) | Mitteldeutsche Netzgesellschaft Strom mbH
BNA1110 | Zweckverband Restmüllheizkraftwerk Böblingen | Restmüllheizkraftwerk Böblingen | 71032 | Böblingen | Musbergersträßle 11 | Baden-Württemberg | Müllverbrennung | 1999-05-03 | in Betrieb | Abfall |  |  | Abfall | Nein | Nein | 9.5 |  | 10 | Netze BW GmbH
BNA0109 | CaSa Energy GmbH |  | 46395 | Bocholt |  | Nordrhein-Westfalen |  | 2007 | in Betrieb | Windenergie (Onshore-Anlage) |  |  | Windenergie (Onshore-Anlage) | Ja |  | 10 |  | Mittelspannung (MS) | Bocholter Energie- und Wasserversorgung GmbH
BNA0111 | Stadtwerke Bochum Holding GmbH | HKW Hiltrop | 44805 | Bochum |  | Nordrhein-Westfalen |  | 2013-12-01 | in Betrieb | Erdgas |  |  | Erdgas | Nein | Ja | 44 | INGU 2089 / IGRU 2088 | USp. Hoch- / Mittelspannung (HS/MS) | Stadtwerke Bochum Netz GmbH
BNA0112 | BKW Deutschland GmbH | Windpark Bockelwitz | 4703 | Bockelwitz |  | Sachsen |  | 1999-01-01 | in Betrieb | Windenergie (Onshore-Anlage) |  |  | Windenergie (Onshore-Anlage) | Ja | Nein | 15 | DE0009990470300000E10000601000001 |  | Mitteldeutsche Netzgesellschaft Strom mbH
BNA0113 |  |  | 31167 | Bockenem |  | Niedersachsen |  | 2003 | in Betrieb | Windenergie (Onshore-Anlage) |  |  | Windenergie (Onshore-Anlage) | Ja |  | 12 |  | Mittelspannung (MS) | Avacon AG
BNA0114 | Windpark Hiddels GmbH & Co. Betriebs KG |  | 26345 | Bockhorn |  | Niedersachsen |  | 2000 | in Betrieb | Windenergie (Onshore-Anlage) |  |  | Windenergie (Onshore-Anlage) | Ja |  | 18.3 |  | Mittelspannung (MS) | EWE NETZ GmbH
BNA0116 | EnBW Energie Baden-Württemberg AG | Braunkohlekraftwerk Lippendorf | 4564 | Böhlen | Werkstraße | Sachsen | LIP S | 1999-12-01 | in Betrieb | Braunkohle |  |  | Braunkohle | Nein | Ja | 875 | Pulgar | Höchstspannung (HöS) | 50Hertz Transmission GmbH
BNA0115 | Lausitz Energie Kraftwerke AG | Lippendorf | 4007 | Böhlen | Werkstraße | Sachsen | R | 2000-06-20 | in Betrieb | Braunkohle |  |  | Braunkohle | Nein | Ja | 875 | Pulgar | Höchstspannung (HöS) | 50Hertz Transmission GmbH
BNA1600 |  | Windpark Bohmstedt GmbH & Co. KG | 25853 | Bohmstedt | Neuacker, Flur 3, Flurstück 92 | Schleswig-Holstein |  | 2014 | in Betrieb | Windenergie (Onshore-Anlage) |  |  | Windenergie (Onshore-Anlage) | Ja | Nein | 20.7 |  | USp. Mittel- / Niederspannung (MS/NS) | Schleswig-Holstein Netz AG
BNA1622 |  | Windpark Kohlenbek | 25596 | Bokelrehm |  | Schleswig-Holstein |  | 2014 | in Betrieb | Windenergie (Onshore-Anlage) |  |  | Windenergie (Onshore-Anlage) | Ja | Nein | 12.268 |  | Mittelspannung (MS) | Schleswig-Holstein Netz AG
BNA1524 | Sales & Solutions GmbH | Heizkraftwerk Bomlitz | 29699 | Bomlitz | Industriepark Walsrode, August-Wolff-Str. 13 | Niedersachsen |  | 1969-06-01 | in Betrieb | Erdgas |  |  | Erdgas | Nein | Ja | 12.75 | UW Bomlitz Westerharler Straße | Mittelspannung (MS) | Avacon AG
BNA0117a | Energie- und Wasserversorgung Bonn/Rhein-Sieg GmbH | Heizkraftwerk Karlstraße | 53115 | Bonn |  | Nordrhein-Westfalen | Heizkraftwerk Karlstraße | 1990-07-01 | in Betrieb | Mehrere Energieträger | Dampf aus Müllverbrennungsanlage |  | Abfall | Nein | Ja | 12 | Umspannanlage Endenich | Mittelspannung (MS) | Bonn Netz GmbH
BNA0117b | Energie- und Wasserversorgung Bonn/Rhein-Sieg GmbH | Heizkraftwerk Karlstraße | 53115 | Bonn |  | Nordrhein-Westfalen | Heizkraftwerk Karlstraße | 2013-11-01 | in Betrieb | Mehrere Energieträger | Erdgas | Dampf aus Müllverbrennungsanlage | Erdgas | Nein | Ja | 95 |  | USp. Hoch- / Mittelspannung (HS/MS) | Bonn Netz GmbH
BNA0119 | Mönikes Energie GmbH & Co. KG |  | 33178 | Borchen |  | Nordrhein-Westfalen |  | 2002 | in Betrieb | Windenergie (Onshore-Anlage) |  |  | Windenergie (Onshore-Anlage) | Ja |  | 16.8 |  | USp. Hoch- / Mittelspannung (HS/MS) | Westfalen Weser Netz GmbH
BNA0120 | H & P Windkraft GmbH & Co. KG |  | 33178 | Borchen |  | Nordrhein-Westfalen |  | 2001 | in Betrieb | Windenergie (Onshore-Anlage) |  |  | Windenergie (Onshore-Anlage) | Ja |  | 11.8 |  | USp. Hoch- / Mittelspannung (HS/MS) | Westfalen Weser Netz GmbH
BNA1928 | Bürgerwindpark Bordelum III GmbH & Co. KG | Bürgerwindpark Bordelum III | 25852 | Bordelum | Sandweg 5 | Schleswig-Holstein |  | 2013-12-03 | in Betrieb | Windenergie (Onshore-Anlage) |  |  | Windenergie (Onshore-Anlage) | Ja |  | 56.3 |  | USp. Hoch- / Mittelspannung (HS/MS) | SH-Netz
BNA0121 |  |  | 46325 | Borken |  | Nordrhein-Westfalen |  | 2006-06-09 | in Betrieb | Biomasse |  |  | Biomasse | Ja | Ja | 11.425 |  | Mittelspannung (MS) | Westnetz GmbH
BNA1317 | Theolia Naturenergien GmbH | Windpark Bornstedt-Holdenstedt | 6295 | Bornstedt |  | Sachsen-Anhalt |  | 2007 | in Betrieb | Windenergie (Onshore-Anlage) |  |  | Windenergie (Onshore-Anlage) | Ja | Nein | 13.5 | UW Beyernaumburg | Hochspannung (HS) | TEN Thüringer Energienetze GmbH
BNA1625 |  | Windpark Kündelmoor | 26219 | Bösel |  | Niedersachsen |  | 2014 | in Betrieb | Windenergie (Onshore-Anlage) |  |  | Windenergie (Onshore-Anlage) | Ja | Nein | 45.75 |  | Hochspannung (HS) | Avacon AG
BNA1669 |  | Windpark Osterrade | 24796 | Bovenau |  | Schleswig-Holstein |  | 2015 | in Betrieb | Windenergie (Onshore-Anlage) |  |  | Windenergie (Onshore-Anlage) | ja |  | 20 |  | Mittelspannung (MS) | Schleswig-Holstein Netz AG
BNA1404 | Lausitz Energie Kraftwerke AG | Boxberg | 2943 | Boxberg | Am Kraftwerk 1 | Sachsen | R | 2012-11-06 | in Betrieb | Braunkohle |  |  | Braunkohle | Nein | Nein | 640 | UW Bärwalde | Höchstspannung (HöS) | 50Hertz Transmission GmbH
BNA0123 | Lausitz Energie Kraftwerke AG | Boxberg | 2943 | Boxberg | Am Kraftwerk 1 | Sachsen | P | 1980-07-01 | in Betrieb | Braunkohle |  |  | Braunkohle | Nein | Ja | 465 | Bärwalde | Höchstspannung (HöS) | 50Hertz Transmission GmbH
BNA0124 | Lausitz Energie Kraftwerke AG | Boxberg | 2943 | Boxberg | Am Kraftwerk 1 | Sachsen | Q | 2000-10-01 | in Betrieb | Braunkohle |  |  | Braunkohle | Nein | Ja | 857 | Bärwalde | Höchstspannung (HöS) | 50Hertz Transmission GmbH
BNA0122 | Lausitz Energie Kraftwerke AG | Boxberg | 2943 | Boxberg | Am Kraftwerk 1 | Sachsen | N | 1979-01-01 | in Betrieb | Braunkohle |  |  | Braunkohle | Nein | Ja | 465 | Bärwalde | Höchstspannung (HöS) | 50Hertz Transmission GmbH
BNA0125 | Wind 100 GmbH & Co.KG |  | 97944 | Boxberg |  | Baden-Württemberg |  | 2004 | in Betrieb | Windenergie (Onshore-Anlage) |  |  | Windenergie (Onshore-Anlage) | Ja |  | 10 |  | Mittelspannung (MS) | Netze BW GmbH
BNA0720 | Theolia Naturenergien GmbH | Windpark Vogelsberg | 63636 | Brachttal-Streitberg |  | Hessen | Windpark Vogelsberg | 2006 | in Betrieb | Windenergie (Onshore-Anlage) |  |  | Windenergie (Onshore-Anlage) | Ja | Nein | 19.5 | UW Wächstersbach | Mittelspannung (MS) | Kreiswerke Main-Kinzig GmbH
BNA0126 | Windpark Braderup GmbH & Co.KG |  | 25923 | Braderup |  | Schleswig-Holstein |  | 2005 | in Betrieb | Windenergie (Onshore-Anlage) |  |  | Windenergie (Onshore-Anlage) | Ja |  | 11.8 |  | Mittelspannung (MS) | Schleswig-Holstein Netz AG
BNA0127 | Windpark Brake GmbH & Co KG Renditefonds |  | 26919 | Brake |  | Niedersachsen |  | 2002 | in Betrieb | Windenergie (Onshore-Anlage) |  |  | Windenergie (Onshore-Anlage) | Ja |  | 10 |  | USp. Hoch- / Mittelspannung (HS/MS) | EWE NETZ GmbH
BNA0128 | FWE Windpark Wittstedt K/S c/o ESSEX INVEST A/S |  | 27628 | Bramstedt |  | Niedersachsen |  | 2001 | in Betrieb | Windenergie (Onshore-Anlage) |  |  | Windenergie (Onshore-Anlage) | Ja |  | 19.5 |  | USp. Hoch- / Mittelspannung (HS/MS) | EWE NETZ GmbH
BNA0130 | Uniper Kraftwerke GmbH | Kirchmöser | 14774 | Brandenburg |  | Brandenburg |  | 01.01.1994 | in Betrieb | Erdgas |  |  | Erdgas | Nein | Nein | 160 | Unterwerk Kirchmöser | Hochspannung (HS) | 50Hertz Transmission GmbH/DB Energie GmbH
BNA0129 | StWB Stadtwerke Brandenburg an der Havel GmbH & Co. KG | HKW | 14772 | Brandenburg |  | Brandenburg |  | 1997-09-01 | in Betrieb | Erdgas | Erdgas |  | Erdgas | Nein | Ja | 36 | UW Hohenstücken | Hochspannung (HS) | E.DIS
BNA0131 |  |  | 14770 | Brandenburg |  | Brandenburg |  | 2010 | in Betrieb | Solare Strahlungsenergie |  |  | Solare Strahlungsenergie | Ja |  | 18.647 |  | Mittelspannung (MS) | Stadtwerke Brandenburg an der Havel GmbH
BNA0132 | SachsenFonds Solar II GmbH & Co. KG | Waldpolenz Energiepark FF 2 | 4821 | Brandis |  | Sachsen |  | 2008 | in Betrieb | Solare Strahlungsenergie |  |  | Solare Strahlungsenergie | Ja |  | 7.98 |  | Mittelspannung (MS) | Mitteldeutsche Netzgesellschaft Strom mbH
BNA0133 | SachsenFonds Solar III GmbH & Co. KG | Waldpolenz Energiepark FF 3 | 4821 | Brandis |  | Sachsen |  | 2008 | in Betrieb | Solare Strahlungsenergie |  |  | Solare Strahlungsenergie | Ja |  | 8.032 |  | Mittelspannung (MS) | Mitteldeutsche Netzgesellschaft Strom mbH
BNA0134 | SachsenFonds Solar I GmbH & Co. KG | Waldpolenz Energiepark FF 1 | 4821 | Brandis |  | Sachsen |  | 2007 | in Betrieb | Solare Strahlungsenergie |  |  | Solare Strahlungsenergie | Ja |  | 24.137 |  | Mittelspannung (MS) | Mitteldeutsche Netzgesellschaft Strom mbH
BNA0136 | Braunschweiger Versorgungs-AG & Co. KG | HKW-Mitte | 38106 | Braunschweig |  | Niedersachsen | GuD | 2010-12-30 | in Betrieb | Mehrere Energieträger | Erdgas | Heizöl L | Erdgas | Nein | Ja | 74 | UW Hasenwinkel 3/7 | Hochspannung (HS) | Braunschweiger Netz GmbH
BNA0137 | Braunschweiger Versorgungs-AG & Co. KG | HKW-Nord | 38112 | Braunschweig |  | Niedersachsen | GT | 1965-05-10 | in Betrieb | Mehrere Energieträger | Erdgas | Heizöl L | Erdgas | Nein | Ja | 25 | UW Nord Zelle 21 | Hochspannung (HS) | Braunschweiger Netz GmbH
BNA0135 | Braunschweiger Versorgungs-AG & Co. KG | HKW-Mitte | 38106 | Braunschweig |  | Niedersachsen | Block 12 | 1971-07-15 | in Betrieb | Mehrere Energieträger | Erdgas | Heizöl S | Erdgas | Nein | Ja | 20 | UW Hasenwinkel 5/8 | Hochspannung (HS) | Braunschweiger Netz GmbH
BNA0138 | Braunschweiger Versorgungs-AG & Co. KG | HKW-Mitte | 38106 | Braunschweig |  | Niedersachsen | Block 1 | 1984-07-10 | in Betrieb | Mehrere Energieträger | Steinkohle | Heizöl S | Steinkohle | Nein | Ja | 43.3 | UW Hasenwinkel | Hochspannung (HS) | Braunschweiger Netz GmbH
BNA1113 | ENERTRAG Aktiengesellschaft | UW Roitzsch | 6809 | Brehna / Roitzsch | Gemarkung Brehna / Roitzsch, an der Umgehungsstrasse | Sachsen-Anhalt | UW Roitzsch | 2003 | in Betrieb | Windenergie (Onshore-Anlage) |  |  | Windenergie (Onshore-Anlage) | Ja |  | 21.7 | UW Roitzsch | Mittelspannung (MS) | Mitteldeutsche Netzgesellschaft Strom mbH
BNA1640 |  | WP Bredstedt-Land | 25821 | Breklum |  | Schleswig-Holstein |  | 2014 | in Betrieb | Windenergie (Onshore-Anlage) |  |  | Windenergie (Onshore-Anlage) | Ja | Nein | 13.8 |  | Hochspannung (HS) | Schleswig-Holstein Netz AG
BNA1654 |  | WPB | 25821 | Breklum |  | Schleswig-Holstein |  | 2014 | in Betrieb | Windenergie (Onshore-Anlage) |  |  | Windenergie (Onshore-Anlage) | Ja | Nein | 16.1 |  | Hochspannung (HS) | Schleswig-Holstein Netz AG
BNA1655 |  | WPB II | 25821 | Breklum |  | Schleswig-Holstein |  | 2014 | in Betrieb | Windenergie (Onshore-Anlage) |  |  | Windenergie (Onshore-Anlage) | Ja | Nein | 16.1 |  | Hochspannung (HS) | Schleswig-Holstein Netz AG
BNA0139 | swb Entsorgung GmbH & Co. KG | KW Hafen | 28237 | Bremen | Otavistr. 7-9 | Bremen | MKK | 2009 | in Betrieb | Abfall |  |  | Abfall | Nein | Nein | 33 | über Block 5 und 6 (KW Hafen; swb Erzeugung) | Hochspannung (HS) | Wesernetz Bremen GmbH
BNA1114 | swb Entsorgung GmbH & Co. KG | MHKW | 28219 | Bremen | Oken 2 | Bremen | MHKW | 1969 / 2012 | in Betrieb | Abfall |  |  | Abfall | Nein | Ja | 44 |  | Hochspannung (HS) | Wesernetz Bremen GmbH
BNA1334 | CR3-Kaffeeveredelung M. Hermsen GmbH | KWK-Anlage | 28237 | Bremen | Waterbergstraße 14 | Bremen | GT 1-3, DT | 1993 und 2002 | in Betrieb | Erdgas |  |  | Erdgas | Nein | Ja | 14.8 | 10kV Schaltanlage CR3 Anschlussfeld Finkenau, Waterbergstr. | Mittelspannung (MS) | Wesernetz Bremen GmbH
BNA1820 | Gemeinschaftskraftwerk Bremen GmbH und Co. KG | KW Mittelsbüren | 28237 | Bremen |  | Bremen | GuD MiBÜ | 2016-10-01 | in Betrieb | Erdgas |  |  | Erdgas | Nein | Nein | 444.5 | GIS | Hochspannung (HS) | Wesernetz
BNA0141 | swb Erzeugung AG & Co. KG | KW Mittelsbüren | 28237 | Bremen | Auf den Delben 35 | Bremen | GT 3 | 1975-01-01 | in Betrieb | Mineralölprodukte | Öl |  | Mineralölprodukte | Nein | Nein | 86 | DE0072032823700000000000000731877 | Hochspannung (HS) | Wesernetz Bremen GmbH
BNA0142 | ArcelorMittal Bremen GmbH | KW Mittelsbüren | 28237 | Bremen | Auf den Delben 35 | Bremen | Block 4 | 1975 | in Betrieb | andere Gase | Gichtgas | Erdgas | Sonstige Energieträger (nicht erneuerbar) | Nein | Nein | 160 | Mittelsbüren | Hochspannung (HS) | Wesernetz Bremen GmbH
BNA1936 | swb Erzeugung GmbH & Co. KG | Hybridregelkraftwerk | 28207 | Bremen |  | Bremen | HyReK | 2019-07-01 | in Betrieb | Sonstige Speichertechnologien |  |  | Sonstige Energieträger (nicht erneuerbar) | Nein | Ja | 18 |  | Mittelspannung (MS)
BNA0147 | ENGIE Deutschland AG | Farge | 28777 | Bremen | Wilhelmshavener Str. 6 | Bremen | Farge | 1969-01-01 | in Betrieb | Mehrere Energieträger | Steinkohle | Klärschlamm, HSL, HEL | Steinkohle | Nein | Nein | 350 | Farge - FA1 | Höchstspannung (HöS) | TenneT TSO GmbH
BNA0146 | swb Erzeugung AG & Co. KG | KW Hafen | 28237 | Bremen | Otavistr. 7-9 | Bremen | Block 6 | 1979-12-01 | in Betrieb | Steinkohle |  |  | Steinkohle | Nein | Ja | 303 | DE0072032823700000000000000232558 | Hochspannung (HS) | Wesernetz Bremen GmbH
BNA0144 | swb Erzeugung AG & Co. KG | KW Hastedt | 28207 | Bremen | Hastedter Osterdeich 255 | Bremen | Block 15 | 1989-12-16 | in Betrieb | Steinkohle |  |  | Steinkohle | Nein | Ja | 119 | Wehrdamm | Hochspannung (HS) | Wesernetz Bremen GmbH
BNA0148 | WindRAT Bremen GmbH & Co.KG |  | 28237 | Bremen |  | Bremen |  | 2004 | in Betrieb | Windenergie (Onshore-Anlage) |  |  | Windenergie (Onshore-Anlage) | Ja |  | 13.2 |  | Hochspannung (HS) | Wesernetz Bremen GmbH
BNA0149 | swb Weserwind GmbH & Co. KG |  | 28237 | Bremen |  | Bremen |  | 2001-12-19 | in Betrieb | Windenergie (Onshore-Anlage) |  |  | Windenergie (Onshore-Anlage) | Ja | Nein | 12 |  | USp. Hoch- / Mittelspannung (HS/MS) | Wesernetz Bremen GmbH
BNA0150 |  |  | 28307 | Bremen |  | Bremen |  | 2002 | in Betrieb | Windenergie (Onshore-Anlage) |  |  | Windenergie (Onshore-Anlage) | Ja |  | 10 |  | USp. Hoch- / Mittelspannung (HS/MS) | Wesernetz Bremen GmbH
BNA1098 | Weserkraftwerk Bremen GmbH & Co. KG | Weserkraftwerk Bremen | 28207 | Bremen (Hastedt) |  | Bremen | WKB | 2011-11-30 | in Betrieb | Laufwasser |  |  | Laufwasser | Ja | Nein | 9.9 |  | Mittelspannung (MS) | Wesernetz Bremen GmbH
BNA1116 | Bremerhavener Entsorgungsgesellschaft mbH | BEG | 27570 | Bremerhaven | Zur Hexenbrücke 16 | Bremen |  | 1977-03-18 | in Betrieb | Mehrere Energieträger | Abfall |  | Abfall | Nein | ja | 14 | MBA | Mittelspannung (MS) | Wesernetz Bremen GmbH
BNA1671 | Kronos Titan GmbH |  | 26954 | Bremerhaven |  | Niedersachsen |  | 2014-03-03 | in Betrieb | Erdgas |  |  | Erdgas | Nein | Ja | 17.1 | Uspannwerk Blexen | 110/6 | EWE NETZ GmbH
BNA0152b | Stadtwerke Bochum Holding GmbH | Windpark Speckenbüttel | 27580 | Bremerhaven |  | Bremen | WEA 1 | 2004-12-21 | in Betrieb | Windenergie (Onshore-Anlage) |  |  | Windenergie (Onshore-Anlage) | Ja | Nein | 5 | DE00753827568WEAMULTIBRIDGRAUWVA1 | Mittelspannung (MS) | EUROGATE Technical Services GmbH
BNA0152a | Stadtwerke Bochum Holding GmbH | Windpark Speckenbüttel | 27580 | Bremerhaven |  | Bremen | WEA 2 | 2006-12-15 | in Betrieb | Windenergie (Onshore-Anlage) |  |  | Windenergie (Onshore-Anlage) | Ja | Nein | 5 | DE00753827568WEAMULTIBRIDGRAUWVA2 | Mittelspannung (MS) | EUROGATE Technical Services GmbH
BNA0151 | Stadtwerke Bochum Holding GmbH | Windpark Lehe | 27576 | Bremerhaven |  | Bremen |  | 2008-08-19 | in Betrieb | Windenergie (Onshore-Anlage) |  |  | Windenergie (Onshore-Anlage) | Ja | Nein | 10 | DE0001072757600000000000000735747 | USp. Hoch- / Mittelspannung (HS/MS) | Wesernetz Bremerhaven GmbH & Co. KG
BNA1877 | PROKON Regenerative Energien eG | WP Fleetmark II | 55494 | Brenzweiler |  | Rheinland-Pfalz | WP Fleetmark II | 2017 | in Betrieb | Windenergie (Onshore-Anlage) |  |  | Windenergie (Onshore-Anlage) | Ja | Nein | 13.2
BNA0153 | Windpark Altenbruch GmbH & Co. Betriebs-KG |  | 21698 | Brest |  | Niedersachsen |  | 1999 | in Betrieb | Windenergie (Onshore-Anlage) |  |  | Windenergie (Onshore-Anlage) | Ja |  | 14.3 |  | USp. Hoch- / Mittelspannung (HS/MS) | EWE NETZ GmbH
BNA1117 | Pirelli Deutschland GmbH | Industriekraftwerk Breuberg | 64747 | Breuberg | Höchster Str. 48-60 | Hessen |  | 1999-08-01 | in Betrieb | Erdgas |  |  | Erdgas | Nein | Ja | 11.4 | UA Sandbach | Mittelspannung (MS) | e-netz Südhessen GmbH & Co. KG
BNA0154 |  |  | 15518 | Briesen OT Biegen |  | Brandenburg |  | 2006 | in Betrieb | Windenergie (Onshore-Anlage) |  |  | Windenergie (Onshore-Anlage) | Ja |  | 10 |  | Hochspannung (HS) | E.DIS AG
BNA0155 |  |  | 16306 | Briest |  | Brandenburg |  | 2002 | in Betrieb | Windenergie (Onshore-Anlage) |  |  | Windenergie (Onshore-Anlage) | Ja |  | 17.9 |  | Hochspannung (HS) | E.DIS AG
BNA0156a | Egger Holzwerkstoffe Brilon GmbH & Co. KG | Egger Kraftwerk Brilon | 59929 | Brilon | Im Kissen 19 | Nordrhein-Westfalen | Biomasse - KWK - Anlage | 1991-05-01 | in Betrieb | Biomasse |  |  | Biomasse | Ja | Ja | 18 |  | 10 | Westnetz GmbH
BNA0156b | Egger Holzwerkstoffe Brilon GmbH & Co. KG | Egger Kraftwerk Brilon | 59929 | Brilon | Im Kissen 19 | Nordrhein-Westfalen | Gasturbinen - KWK - Anlage | 1996-05-01 | in Betrieb | Erdgas |  |  | Erdgas | Nein | Ja | 13.5 |  | 10 | Westnetz GmbH
BNA1309 | Windpark GmbH & Co. Bröckel-Eicklingen KG | Windpark Bröckel-Eicklingen | 29356 | Bröckel |  | Niedersachsen |  | 2009-12-21 | in Betrieb | Windenergie (Onshore-Anlage) |  |  | Windenergie (Onshore-Anlage) | Ja | nein | 10 | UW Hänigsen | Mittelspannung (MS) | Avacon AG
BNA0157 | Preussen Elektra GmbH | Brokdorf | 25576 | Brokdorf |  | Schleswig-Holstein | KBR | 1986-12-22 | in Betrieb | Kernenergie |  |  | Kernenergie | Nein | Nein | 1410 | Brokdorf | Höchstspannung (HöS) | TenneT TSO GmbH
BNA0158 |  |  | 27305 | Bruchhausen-Vilsen |  | Niedersachsen |  | 2005 | in Betrieb | Windenergie (Onshore-Anlage) |  |  | Windenergie (Onshore-Anlage) | Ja |  | 14 |  | Mittelspannung (MS) | Avacon AG
BNA0159 |  |  | 27305 | Bruchhausen-Vilsen |  | Niedersachsen |  | 2010 | in Betrieb | Windenergie (Onshore-Anlage) |  |  | Windenergie (Onshore-Anlage) | Ja |  | 10 |  | Mittelspannung (MS) | Avacon AG
BNA0166 | Windpark Brunsbüttel GmbH |  | 25542 | Brunsbüttel |  | Schleswig-Holstein |  | 2010 | in Betrieb | Windenergie (Onshore-Anlage) |  |  | Windenergie (Onshore-Anlage) | Ja |  | 20 |  | Mittelspannung (MS) | Schleswig-Holstein Netz AG
BNA0167 | Windpark Brunsbüttel GmbH |  | 25541 | Brunsbüttel |  | Schleswig-Holstein |  | 2010 | in Betrieb | Windenergie (Onshore-Anlage) |  |  | Windenergie (Onshore-Anlage) | Ja |  | 10 |  | Mittelspannung (MS) | Schleswig-Holstein Netz AG
BNA1782 |  | Brunsbüttel West Repowering | 25541 | Brunsbüttel | Gemarkung Brunsbüttel, Flur 13, Flurstück 9 | Schleswig-Holstein |  | 2010 | in Betrieb | Windenergie (Onshore-Anlage) |  |  | Windenergie (Onshore-Anlage) | Ja |  | 36
BNA0165 | ERG Power Generation S.p.A. | Brunsbüttel | 25541 | Brunsbüttel |  | Schleswig-Holstein | Brunsbüttel | 2004 | in Betrieb | Windenergie (Onshore-Anlage) |  |  | Windenergie (Onshore-Anlage) | Ja | Nein | 20 | UW Ostermoor West | 30 | Schleswig-Holstein Netz AG
BNA0168 | Windfarm Weimar GmbH & Co.KG, RheinEnergieAG | Windpark Weimar | 7751 | Bucha |  | Thüringen |  | 2002 | in Betrieb | Windenergie (Onshore-Anlage) |  |  | Windenergie (Onshore-Anlage) | Ja | Nein | 12 | UW Coppanz | Hochspannung (HS) | TEN Thüringer Energienetze GmbH
BNA0170 | EnBW Onshore Portfolio GmbH | Windpark Buchholz | 29690 | Buchholz (Aller) |  | Niedersachsen | Buchholz | 2009-02-04 | in Betrieb | Windenergie (Onshore-Anlage) |  |  | Windenergie (Onshore-Anlage) | Ja | Nein | 36 | UW Marklendorf | Hochspannung (HS) | Avacon AG
BNA1363 |  |  | 02979 | Burg | Burg, Flur 1 Flst. 56 u. Seidenwinkel, Flur 15 Flst. 116,117,118 | Sachsen |  | 2011 | in Betrieb | Solare Strahlungsenergie |  |  | Solare Strahlungsenergie | Ja |  | 20.0044 |  |  | Mitteldeutsche Netzgesellschaft Strom mbH
BNA0171 |  |  | 39288 | Burg |  | Sachsen-Anhalt |  | 2007 | in Betrieb | Windenergie (Onshore-Anlage) |  |  | Windenergie (Onshore-Anlage) | Ja |  | 16 |  | Mittelspannung (MS) | Avacon AG
BNA1118 | Uniper Kraftwerke GmbH | Dessau | 86977 | Burggen | Dessau | Bayern | Dessau | 1967-01-01 | in Betrieb | Laufwasser |  |  | Laufwasser | Nein | Nein | 10.3 | Schaltanlage vor Ort | Hochspannung (HS) | Bayernwerk AG
BNA0172b | Wacker Chemie AG | Burghausen 01 - DT | 84489 | Burghausen | Johannes-Hess Straße 24 | Bayern |  | 1979-05-14 | in Betrieb | Erdgas | Heizöl/EL |  | Erdgas | Nein | Ja | 50 | Wacker | Mittelspannung (MS) | Wacker-intern
BNA0172a | Wacker Chemie AG | Burghausen 01 - GT | 84489 | Burghausen | Johannes-Hess Straße 24 | Bayern |  | 2001-07-27 | in Betrieb | Erdgas |  |  | Erdgas | Nein | Ja | 120 | Burghausen | Hochspannung (HS) | Bayernwerk Netz GmbH
BNA0173 | Alzwerke GmbH | Alzwerke | 84489 | Burghausen | Johannes-Hess Straße 24 | Bayern |  | 1922-12-10 | in Betrieb | Laufwasser |  |  | Laufwasser | Nein | Nein | 45 | Wacker | Mittelspannung (MS) | Wacker-intern
BNA1119 | Zweckverband Abfallverwertung Südostbayern | MHKW Burgkirchen | 84508 | Burgkirchen | Bruck 110 | Bayern |  | 1994-01-15 | in Betrieb | Abfall |  |  | Abfall | Nein | Nein | 12.5 | DE00754884504B007225Z0285XXXXFFFF | Mittelspannung (MS) | InfraServ GmbH & Co. Gendorf KG
BNA0174 | InfraServ GmbH & Co. Gendorf KG | Industriepark Werk Gendorf | 84508 | Burgkirchen |  | Bayern |  | 2002-07-19 | in Betrieb | Erdgas |  |  | Erdgas | Nein | Ja | 73.1 | UW Gendorf | USp. Hoch- / Mittelspannung (HS/MS) | InfraServ GmbH & Co. Gendorf KG
BNA0175 | Edrifta GmbH & Co. KG |  | 25719 | Busenwurth |  | Schleswig-Holstein |  | 2010 | in Betrieb | Solare Strahlungsenergie |  |  | Solare Strahlungsenergie | Ja |  | 14.504 |  | Mittelspannung (MS) | Schleswig-Holstein Netz AG
BNA1547 | Denker & Wulf AG | Windpark Büttel | 25572 | Büttel |  | Schleswig-Holstein |  | 2007 | in Betrieb | Windenergie (Onshore-Anlage) |  |  | Windenergie (Onshore-Anlage) | Ja |  | 25 | UW Büttel | Hochspannung (HS) | Schleswig-Holstein Netz AG
BNA1485 | EEV Erneuerbare Energien Verwaltungs GmbH Dresden | UW Buttstädt Wind | 99628 | Buttstädt |  | Thüringen |  | 2012-12-18 | in Betrieb | Windenergie (Onshore-Anlage) |  |  | Windenergie (Onshore-Anlage) | Ja | Nein | 43.875 | UW Buttstädt Wind | Hochspannung (HS) | TEN Thüringer Energienetze GmbH
BNA1343 |  |  | 03205 | Calau | Laasower Weg | Brandenburg |  | 2010 | in Betrieb | Solare Strahlungsenergie |  |  | Solare Strahlungsenergie | Ja |  | 10.0515 |  |  | Mitteldeutsche Netzgesellschaft Strom mbH
BNA1603 | CEE Windpark Calau GmbH & Co. KG | Windpark Calau II D | 03205 | Calau |  | Brandenburg |  | 2013-12-20 | in Betrieb | Windenergie (Onshore-Anlage) |  |  | Windenergie (Onshore-Anlage) | Ja | Nein | 15.375 | UW Sassleben | Hochspannung (HS) | Mitteldeutsche Netzgesellschaft Strom mbH
BNA0176 | ACR Biokraftwerk Calbe Invest GmbH & Co. KG |  | 39240 | Calbe |  | Sachsen-Anhalt |  | 1996 | in Betrieb | Biomasse |  |  | Biomasse | Ja |  | 10.24 |  | Mittelspannung (MS) | Avacon AG
BNA1767 |  | Windpark Naundorf | 4769 | Casabra | Gemarkung Rochzahn, Flurstücknr. 123 | Sachsen |  | 2015 | in Betrieb | Windenergie (Onshore-Anlage) |  |  | Windenergie (Onshore-Anlage) | Ja |  | 14.3
BNA1121 | RÜTGERS Germany GmbH | Energiezentrale | 44579 | Castrop-Rauxel | Kekulestraße 30 | Nordrhein-Westfalen | Energiecenter | 2005-12-09 | in Betrieb | Mehrere Energieträger | Erdgas | Heizöl EL | Erdgas | Nein | Ja | 0.88 |  |  | Westnetz GmbH
BNA1120 | RÜTGERS Germany GmbH | Energiezentrale | 44579 | Castrop-Rauxel | Kekulestraße 30 | Nordrhein-Westfalen | Gasturbine | 1991-06-01 | in Betrieb | Mehrere Energieträger | Erdgas | Heizöl EL | Erdgas | Nein | Ja | 10.2 | 5725 | Mittelspannung (MS) | Westnetz GmbH
BNA0179 | eins - energie in sachsen GmbH & Co. KG | HKW Chemnitz Nord II | 9116 | Chemnitz |  | Sachsen | Block C | 1990-06-15 | in Betrieb | Mehrere Energieträger | Rohbraunkohle | Ersatzbrennstoff, Erdgas (beide Stütz-/Zusatzenergieträger) | Braunkohle | Nein | Ja | 90.8 | UW Chemnitz Mitte | Hochspannung (HS) | inetz GmbH
BNA0177 | eins - energie in sachsen GmbH & Co. KG | HKW Chemnitz Nord II | 9115 | Chemnitz |  | Sachsen | Block B | 1988-09-01 | in Betrieb | Mehrere Energieträger | Rohbraunkohle | Ersatzbrennstoff, Erdgas (Zünd- und Stützgas) | Braunkohle | Nein | Ja | 56.8 | UW Chemnitz Glösa | Hochspannung (HS) | inetz GmbH
BNA0178 | eins - energie in sachsen GmbH & Co. KG | HKW Chemnitz Nord II | 9114 | Chemnitz |  | Sachsen | Block A | 1986-12-28 | Vorläufig Stillgelegt (mit StA) | Mehrere Energieträger | Erdgas, Heizöl EL | Heizöl EL | Erdgas | Nein | Ja | 57.2 | UW Chemnitz Mitte | Hochspannung (HS) | inetz GmbH
BNA1662 | PNE Wind AG | Chransdorf-West | 03229 | Chransdorf |  | Brandenburg |  | 2015 | in Betrieb | Windenergie (Onshore-Anlage) |  |  | Windenergie (Onshore-Anlage) | ja |  | 57.6 |  | Hochspannung (HS) | Mitteldeutsche Netzgesellschaft Strom mbH
BNA1122 | Breeze Four Energy GmbH & Co. KG | Christinendorf | 15806 | Christinendorf |  | Brandenburg | Christinendorf | 2009 | in Betrieb | Windenergie (Onshore-Anlage) |  |  | Windenergie (Onshore-Anlage) | Ja | Nein | 14 | UW Christinendorf | Hochspannung (HS) | E.DIS AG
BNA0180 | Denker & Wulf AG |  | 23743 | Cismar |  | Schleswig-Holstein |  | 2000 | in Betrieb | Windenergie (Onshore-Anlage) |  |  | Windenergie (Onshore-Anlage) | Ja |  | 10.5 |  | Mittelspannung (MS) | Schleswig-Holstein Netz AG
BNA0181 |  |  | 29459 | Clenze |  | Niedersachsen |  | 2010 | in Betrieb | Windenergie (Onshore-Anlage) |  |  | Windenergie (Onshore-Anlage) | Ja |  | 12 |  | Mittelspannung (MS) | Avacon AG
BNA0182 |  |  | 48653 | Coesfeld |  | Nordrhein-Westfalen |  | 2002 | in Betrieb | Windenergie (Onshore-Anlage) |  |  | Windenergie (Onshore-Anlage) | Ja |  | 12.4 |  | Mittelspannung (MS) | Stadtwerke Coesfeld GmbH
BNA1123 | Windfarm Weimar GmbH & Co. KG | Weimar | 7751 | Coppanz |  | Thüringen | Weimar | 2002 | in Betrieb | Windenergie (Onshore-Anlage) |  |  | Windenergie (Onshore-Anlage) | Ja | Nein | 12 | UW | Hochspannung (HS) | Mitteldeutsche Netzgesellschaft Strom mbH
BNA1663 |  | Coppenbrügge Hohnsen | 31863 | Coppenbrügge |  | Niedersachsen |  | 2015 | in Betrieb | Windenergie (Onshore-Anlage) |  |  | Windenergie (Onshore-Anlage) | ja |  | 21.35 |  | Mittelspannung (MS) | Westfalen Weser Netz GmbH
BNA1694 |  | Windpark Coppenbrügge | 31863 | Coppenbrügge | Coppenbrügge, Flur 14, Flurstück 17 | Niedersachsen |  | 2015 | in Betrieb | Windenergie (Onshore-Anlage) |  |  | Windenergie (Onshore-Anlage) | Ja |  | 19.2
BNA0183 | Stadtwerke Cottbus mbH | HKW Cottbus | 3052 | Cottbus |  | Brandenburg | 1 | 1999-12-16 | in Betrieb | Mehrere Energieträger | Wirbelschichtbraunkohle | Erdgas, Heizöl | Braunkohle | Nein | Ja | 74 | SWC / NA 1 und NA 2 | Hochspannung (HS) | Mitteldeutsche Netzgesellschaft Strom mbH
BNA1737 |  | Windpark Creglingen-Klosterwald | 97993 | Creglingen | Flurstück 152 (Freudenbach) | Baden-Württemberg |  | 2015 | in Betrieb | Windenergie (Onshore-Anlage) |  |  | Windenergie (Onshore-Anlage) | Ja |  | 22.77
BNA1880 | Trianel Windpark Creußen GmbH & Co. KG | Windpark Creußen | 95473 | Creußen | 2974, Gemarkung Neuhof | Bayern |  | 2017-03-29 | in Betrieb | Windenergie (Onshore-Anlage) |  |  | Windenergie (Onshore-Anlage) | Ja |  | 14.4
BNA0184 | PNE WIND AG | Windpark Altenbruch II | 27478 | Cuxhaven-Altenbruch |  | Niedersachsen |  | 2009 | in Betrieb | Windenergie (Onshore-Anlage) |  |  | Windenergie (Onshore-Anlage) | Ja | Nein | 25.8 | UW Altenbruch | Hochspannung (HS) | Avacon AG
BNA1789 |  | Bürgerwindpark Dagebüll GmbH & Co. KG | 25899 | Dagebüll | Gemarkung Dagebüll, Flur 4, Flurstück 20,21 | Schleswig-Holstein |  | 2015 | in Betrieb | Windenergie (Onshore-Anlage) |  |  | Windenergie (Onshore-Anlage) | Ja |  | 17
BNA0185 | Windpark Dahlenburg GmbH & Co. KG |  | 21368 | Dahlenburg |  | Niedersachsen |  | 2003-02-05 | in Betrieb | Windenergie (Onshore-Anlage) |  |  | Windenergie (Onshore-Anlage) | Ja | Nein | 36 | UW Dahlenburg | Mittelspannung (MS) | Avacon AG
BNA1124 | saferay holding GmbH | PVA Dallgow-Döberitz | 14624 | Dallgow-Döberitz | Hamburger Chaussee | Brandenburg |  | 2011 | in Betrieb | Solare Strahlungsenergie |  |  | Solare Strahlungsenergie | Ja | Nein | 20.956 | UW Falkensee J08/J27 | Hochspannung (HS) | E.DIS AG
BNA1903 | innogy SE | WPD Windpark | 49401 | Damme | Lembrucher Straße | Nordrhein-Westfalen |  | 2016-11-21 | in Betrieb | Windenergie (Onshore-Anlage) |  |  | Windenergie (Onshore-Anlage) | Ja | nein | 19.6 | 733249401000000000000000451650 | Mittelspannung (MS) | Westnetz
BNA1905 | innogy SE | WPD Windpark | 49401 | Damme | Alter Wall | Nordrhein-Westfalen |  | 2017-08-09 | in Betrieb | Windenergie (Onshore-Anlage) |  |  | Windenergie (Onshore-Anlage) | Ja | nein | 19.8 | DE0001814940100000000000000389471 | Mittelspannung (MS) | Westnetz
BNA1604 |  | Windpark Dammfleth-Hochfeld | 25554 | Dammfleth | Gemarkung Dammfleth, Flur 12, Flurstück 17/1 | Schleswig-Holstein |  | 2014 | in Betrieb | Windenergie (Onshore-Anlage) |  |  | Windenergie (Onshore-Anlage) | Ja | Nein | 11.5 |  | Mittelspannung (MS) | Schleswig-Holstein Netz AG
BNA1487 | Entega AG | GTKW Darmstadt | 64293 | Darmstadt | Frankfurter Str. 100 | Hessen |  | 2013 | Gesetzlich an Stilllegung gehindert | Erdgas |  |  | Erdgas | nein | Nein | 94.6 | UA Nord Darmstadt | Hochspannung (HS) | e-netz Südhessen GmbH & Co. KG
BNA1125 | Merck KGaA | Heizkraftwerk | 64293 | Darmstadt | Frankfurter Str. 250 | Hessen | GT | 1999-12-20 | in Betrieb | Mehrere Energieträger | Erdgas | leichtes Heizöl | Erdgas | Nein | Ja | 10 | UA Nord | Mittelspannung (MS) | e-netz Südhessen GmbH & Co. KG
BNA1890 | ENERTRAG Aktiengeselschaft | UW Uckerthal | 17291 | Dauer |  | Brandenburg |  | 2017-07-23 | in Betrieb | Windenergie (Onshore-Anlage) |  |  | Windenergie (Onshore-Anlage) | Ja |  | 20.7 | WUW Uckerthal 110 kV | Hochspannung (HS) | E.DIS Netz GmbH
BNA0190 | ENERTRAG Aktiengesellschaft |  | 17292 | Dauer |  | Brandenburg |  |  | in Betrieb | Windenergie (Onshore-Anlage) |  |  | Windenergie (Onshore-Anlage) | Ja | Nein | 48 | UW Dauer | Hochspannung (HS) | E.DIS AG
BNA0191 | Danpower Energie Service GmbH |  | 4509 | Delitzsch |  | Sachsen |  | 2004-10-01 | in Betrieb | Biomasse |  |  | Biomasse | Ja |  | 18.4 |  | Mittelspannung (MS) | TWD Netz GmbH
BNA1376 |  |  | 04509 | Delitzsch | Carl-Friedrich-Benz-Straße | Sachsen |  | 2012 | in Betrieb | Solare Strahlungsenergie |  |  | Solare Strahlungsenergie | Ja |  | 17.5594 |  |  | Technische Werke Delitzsch GmbH
BNA1394 |  |  | 04509 | Delitzsch | Carl-Friedrich-Benz-Str. | Sachsen |  | 2012 | in Betrieb | Solare Strahlungsenergie |  |  | Solare Strahlungsenergie | Ja |  | 14.5325 |  |  | Delitzsch Netz GmbH
BNA0193 | Zweite Volkswind GmbH & Co KG |  | 27755 | Delmenhorst |  | Niedersachsen |  | 2004 | in Betrieb | Windenergie (Onshore-Anlage) |  |  | Windenergie (Onshore-Anlage) | Ja |  | 10 |  | USp. Hoch- / Mittelspannung (HS/MS) | EWE NETZ GmbH
BNA1338a | WEA Windpark Walchum Verwaltungsgesellschaft mbH | Windpark Walchum | 26906 | Dersum |  | Niedersachsen |  | 2011 | in Betrieb | Windenergie (Onshore-Anlage) |  |  | Windenergie (Onshore-Anlage) | Ja | Nein | 6 | SA Dersum | Mittelspannung (MS) | EWE NETZ GmbH
BNA1703 |  | Windpark Neudersum | 26906 | Dersum | Gemarkung Neudersum, Flur 001, Flurstück 57 | Niedersachsen |  | 2015 | in Betrieb | Windenergie (Onshore-Anlage) |  |  | Windenergie (Onshore-Anlage) | Ja |  | 12.2
BNA0194 | Fernwärmeversorgungs-GmbH Dessau | Kraftwerk Dessau | 6842 | Dessau-Roßlau |  | Sachsen-Anhalt |  | 1996-01-01 | in Betrieb | Erdgas |  |  | Erdgas | Nein | Ja | 39 | KWD | Mittelspannung (MS) | Dessauer Stromversorgung GmbH
BNA0195 | Windpark Nienhagen GmbH & Co. KG |  | 32758 | Detmold |  | Nordrhein-Westfalen |  | 2008 | in Betrieb | Windenergie (Onshore-Anlage) |  |  | Windenergie (Onshore-Anlage) | Ja |  | 10 |  | Mittelspannung (MS) | Stadtwerke Detmold GmbH
BNA1126 | Kernkraftwerk Obrigheim GmbH | Dettingen | 88451 | Dettingen |  | Baden-Württemberg | Dettingen | 1927-04-01 | in Betrieb | Laufwasser |  |  | Laufwasser | Nein | Nein | 11 |  | Mittelspannung (MS) | Netze BW GmbH
BNA1527 | Windparkbetriebsgesellschaft Adorf/Diemelsee mbH c/o LENPower GmbH | Windpark Adorf | 34519 | Diemelsee |  | Hessen |  | 2012 | in Betrieb | Windenergie (Onshore-Anlage) |  |  | Windenergie (Onshore-Anlage) | Ja |  | 23 | DE0073303443100000000000000124642 | Hochspannung (HS) | Westnetz GmbH
BNA1115 | Aktien-Gesellschaft der Dillinger Hüttenwerke, ROGESA Roheisengesellschaft Saar mbH und Zentralkokerei Saar GmbH, als Bruchteilsgemeinschaft | Gichtgaskraftwerk Dillingen | 66763 | Dillingen/Saar | Werkstraße 1 | Saarland |  | 2010-10-20 | in Betrieb | Sonstige Energieträger | Hochofengas | Koksgas/ Erdgas | Sonstige Energieträger (nicht erneuerbar) | Nein | ja | 85 |  | Mittelspannung (MS) | Amprion GmbH
BNA1873 | BMW AG | KWK Dingolfing BA 1 | 84130 | Dingolfing | Landshuter Strasse 56 | Bayern | KWK Dingolfing BA1 | 2017-11-15 | in Betrieb | Erdgas |  |  | Erdgas | Nein | Ja | 16 | UW Grüblhof | Hochspannung (HS) | Bayernwerk AG
BNA1129 | Uniper Kraftwerke GmbH | Dingolfing | 84130 | Dingolfing | Bayernwerkstraße 55 | Bayern | Dingolfing | 1957-01-01 | in Betrieb | Laufwasser |  |  | Laufwasser | Nein | Nein | 15 | Schaltanlage vor Ort | Hochspannung (HS) | Bayernwerk AG
BNA1724 |  | WP Dinkelsbühl-Wilburgstetten (ehemals WP Eichelberg) | 91550 | Dinkelsbühl | Flurstück 205, Gemarkung Sinbronn | Bayern |  | 2015 | in Betrieb | Windenergie (Onshore-Anlage) |  |  | Windenergie (Onshore-Anlage) | Ja |  | 13.2
BNA0197 | WP Höne Planungs- u. Betriebs GmbH & Co.KG |  | 49413 | Dinklage |  | Niedersachsen |  | 2003 | in Betrieb | Windenergie (Onshore-Anlage) |  |  | Windenergie (Onshore-Anlage) | Ja |  | 16.2 |  | USp. Hoch- / Mittelspannung (HS/MS) | EWE NETZ GmbH
BNA1761 |  | Windpark Dittelsheim-Heßloch II | 67596 | Dittelsheim-Heßloch | Gemarkung Heßloch, Flur 10, Flurstück 53/1 | Rheinland-Pfalz |  | 2014 | in Betrieb | Windenergie (Onshore-Anlage) |  |  | Windenergie (Onshore-Anlage) | Ja |  | 10.11
BNA0198 | Windpark Littdorf GmbH & Co. KG |  | 4720 | Döbeln |  | Sachsen |  | 1999-12-22 | in Betrieb | Windenergie (Onshore-Anlage) |  |  | Windenergie (Onshore-Anlage) | Ja | Nein | 10.5 | Umspannwerk Döbeln | Mittelspannung (MS) | Mitteldeutsche Netzgesellschaft Strom mbH
BNA1601 |  | Windpark Buchhainer Heide | 03253 | Doberlug-Kirchhain OT Buchhain |  | Brandenburg |  | 2014 | in Betrieb | Windenergie (Onshore-Anlage) |  |  | Windenergie (Onshore-Anlage) | Ja | Nein | 20 |  | USp. Hoch- / Mittelspannung (HS/MS) | Mitteldeutsche Netzgesellschaft Strom mbH
BNA0010b | Rheinkraftwerk Albbruck-Dogern AG | WKW | 79804 | Dogern | Zollstrasse | Baden-Württemberg |  | 2009-11-13 | in Betrieb | Laufwasser |  |  | Laufwasser | Ja | Nein | 24 | Tiengen | Hochspannung (HS) | Amprion GmbH
BNA1932 | Windpark Domnitz GmbH & Co. KG | Windpark Domnitz | 6193 | Domnitz | Flur 115, 126 | Sachsen-Anhalt |  | 2009-04-14 | in Betrieb | Windenergie (Onshore-Anlage) |  |  | Windenergie (Onshore-Anlage) | Ja |  | 12 | 50081125616 | USp. Hoch- / Mittelspannung (HS/MS) | Mitteldeutsche Netzgesellschaft Strom mbH
BNA1930 | Windpark Neutz GmbH & Co. KG | Windpark Neutz | 6193 | Domnitz | Flur 3 | Sachsen-Anhalt |  | 2012-08-23 | in Betrieb | Windenergie (Onshore-Anlage) |  |  | Windenergie (Onshore-Anlage) | Ja |  | 22 | 50080607277 | USp. Hoch- / Mittelspannung (HS/MS) | Mitteldeutsche Netzgesellschaft Strom mbH
BNA0199 | RWE Generation SE | Dormagen | 41539 | Dormagen |  | Nordrhein-Westfalen | GuD | 2000-07-01 | in Betrieb | Erdgas | Erdgas | Öl | Erdgas | Nein | Ja | 586 | Bayerwerk / Dormagen | Hochspannung (HS) | Westnetz GmbH
BNA1641 |  | WP Dornum | 26553 | Dornum |  | Niedersachsen |  | 2014 | in Betrieb | Windenergie (Onshore-Anlage) |  |  | Windenergie (Onshore-Anlage) | Ja | Nein | 30.05 |  | Hochspannung (HS) | Avacon AG
BNA0200 | DIF Windpark Heede GmbH & Co.KG |  | 26892 | Dörpen |  | Niedersachsen |  | 2000 | in Betrieb | Windenergie (Onshore-Anlage) |  |  | Windenergie (Onshore-Anlage) | Ja |  | 16.5 |  | USp. Hoch- / Mittelspannung (HS/MS) | EWE NETZ GmbH
BNA0201a | UW Dörpum GmbH | Windpark Dörpum GmbH & Co. KG, Infrastrukturgesellschaft Windpark Norstedt GmbH, BL Wind GmbH & Co. KG, Bürgerwindpark Bordelum III GmbH & Co. KG | 25821 | Dörpum |  | Schleswig-Holstein |  | 2001 | in Betrieb | Windenergie (Onshore-Anlage) |  |  | Windenergie (Onshore-Anlage) | Ja |  | 89.462 | DE00722525821HRA0000DOERPUME00001, DE00722525821HRA0000DOERPUME00003, DE00722525821HRA0000DOERPUME00005 | Hochspannung (HS) | Schleswig-Holstein Netz AG
BNA0202 | RWE Generation SE | Dortmund | 44143 | Dortmund |  | Nordrhein-Westfalen | KDO | 2004-03-22 | in Betrieb | Erdgas |  |  | Erdgas | Nein | Ja | 26 | Dortmund | Hochspannung (HS) | Westnetz GmbH
BNA1488 | KG Deutsche Gasrußwerke GmbH & Co. |  | 44147 | Dortmund | Weidenstr. 70-72 | Nordrhein-Westfalen |  | 1984 / 1989 | in Betrieb | Sonstige Energieträger | Restgas mit H2 und CO-Gehalt |  | Sonstige Energieträger (nicht erneuerbar) | nein | ja | 16 | Werksinternes Schalthaus 3 | Mittelspannung (MS) | Dortmunder Netz GmbH
BNA0204 | Windkraft Iserloy GmbH & Co KG |  | 27801 | Dötlingen |  | Niedersachsen |  | 2001 | in Betrieb | Windenergie (Onshore-Anlage) |  |  | Windenergie (Onshore-Anlage) | Ja |  | 12 |  | USp. Hoch- / Mittelspannung (HS/MS) | EWE NETZ GmbH
BNA1894 | Holcim (Süddeutschland) GmbH |  | 72359 | Dotternhausen | Dormettingerstrasse 23 | Baden-Württemberg |  | 2007-03-20 | in Betrieb | Sonstige Energieträger | Ölschiefer |  | Sonstige Energieträger (nicht erneuerbar) | Nein | Nein | 10.12 | DE0000657235900000DOTTERN00000001 DE0000657235900000DOTTERN00000002 | Mittelspannung (MS) | Überlandwerk Eppler
BNA0205 | Windpark Greifenhain GmbH & Co. KG |  | 3116 | Drebkau, OT Casel |  | Brandenburg |  | 2009 | in Betrieb | Windenergie (Onshore-Anlage) |  |  | Windenergie (Onshore-Anlage) | Ja |  | 20 | DE0010810311600000000000000094454 | Hochspannung (HS) | Mitteldeutsche Netzgesellschaft Strom mbH
BNA1707 |  | WP Barnstorf | 49406 | Drentwede | Flur 3 Stk. 52/2 Gem. Aldorf | Niedersachsen |  | 2016 | in Betrieb | Windenergie (Onshore-Anlage) |  |  | Windenergie (Onshore-Anlage) | Ja |  | 11.7
BNA1911 | DREWAG Stadtwerke Dresden GmbH | HKW Dresden-Nord | 1099 | Dresden | Hermann-Mende-Straße, 2 | Sachsen | HKW Dresden-Nord | 2018-12-07 | in Betrieb | Erdgas |  |  | Erdgas | Nein | Ja | 11.5 | SSt. 9112, HKW DD-Nord | Mittelspannung (MS) | DREWAG Netz GmbH
BNA0207 | DREWAG Stadtwerke Dresden GmbH | HKW Dresden-Nossener Brücke | 1169 | Dresden | Oederaner Str. 21 - 25 | Sachsen | HKW Dresden-Nossener Brücke (3 GT + 1 DT, Sammelschiene) | 1995-09-28 | in Betrieb | Mehrere Energieträger | Erdgas | HEL | Erdgas | Nein | Ja | 260 | 110 kV Trafo 111 - 114 | Hochspannung (HS) | DREWAG NETZ GmbH
BNA0208 | Windfeld Drochtersen Netz- und Abrechnungs GbR |  | 21706 | Drochtersen |  | Niedersachsen |  | 2003 | in Betrieb | Windenergie (Onshore-Anlage) |  |  | Windenergie (Onshore-Anlage) | Ja |  | 11 |  | USp. Hoch- / Mittelspannung (HS/MS) | EWE NETZ GmbH
BNA0209 | Umspannwerke Druxberge GmbH & Co. KG c/o Windstrom GmbH | Windpark Druxberge | 39365 | Druxberge |  | Sachsen-Anhalt |  | 2003 | in Betrieb | Windenergie (Onshore-Anlage) |  |  | Windenergie (Onshore-Anlage) | Ja |  | 116.7 | UW Druxberge | Hochspannung (HS) | HSN Magdeburg GmbH
BNA1451 | Venator Germany GmbH | HKW Sachtleben | 47198 | Duisburg |  | Nordrhein-Westfalen |  | 1964-06-30 | in Betrieb | Mehrere Energieträger | Braunkohle | Erdgas | Braunkohle | Nein | Ja | 27.5 | Homberg | 10, 25 | Netze Duisburg GmbH
BNA0213 | Stadtwerke Duisburg AG | HKW III/A | 47249 | Duisburg | Wanheimer Straße 439-454 | Nordrhein-Westfalen | HKW III/A | 2002-01-01 | in Betrieb | Mehrere Energieträger | Erdgas | Heizöl | Erdgas | Nein | Ja | 40 | UW HKW III | Hochspannung (HS) | Netze Duisburg GmbH
BNA0214 | Stadtwerke Duisburg AG | HKW III/B | 47249 | Duisburg | Wanheimer Straße 439-454 | Nordrhein-Westfalen | HKW III/B | 2005-10-24 | in Betrieb | Mehrere Energieträger | Erdgas | Heizöl | Erdgas | Nein | Ja | 234 | UW HKW III | Hochspannung (HS) | Netze Duisburg GmbH
BNA1409 | DK Recycling und Roheisen GmbH | DK Kraftwerk | 47053 | Duisburg | Wörthstraße 175 | Nordrhein-Westfalen |  | 2010-12-31 | Saisonale Konservierung | Mehrere Energieträger | Hochofen-Gichtgas | Erdgas | Sonstige Energieträger (nicht erneuerbar) | Nein | Ja | 21 | 374 | Mittelspannung (MS) | Westnetz GmbH
BNA0216b | STEAG-EVN Walsum 10 Kraftwerksgesellsellschaft mbH | KW Walsum | 47180 | Duisburg | Dr. Wilhelm-Roelen-Str.129 | Nordrhein-Westfalen | Walsum 10 | 2013-12-20 | in Betrieb | Steinkohle |  |  | Steinkohle | Nein | Ja | 725 | SA-Walsum | Höchstspannung (HöS) | Amprion GmbH
BNA0216a | Steag GmbH | KW Walsum | 47180 | Duisburg | Dr. Wilhelm-Roelen-Str.129 | Nordrhein-Westfalen | Walsum 9 | 1988-06-01 | in Betrieb | Steinkohle |  |  | Steinkohle | Nein | Ja | 370 | 220 kV Schaltanlage Walsum | Höchstspannung (HöS) | Amprion GmbH
BNA0217 | ThyssenKrupp Steel Europe AG | Duisburg Ruhrort 2 | 47166 | Duisburg - Ruhrort |  | Nordrhein-Westfalen | Block 2 | 1955-01-01 | in Betrieb | Sonstige Energieträger | Kuppelprodukte der Stahl- und Kokserzeugung |  | Sonstige Energieträger (nicht erneuerbar) | nein | Ja | 60 | Anschluss im Werknetz | Hochspannung (HS) | tkSE AG
BNA0219 | ThyssenKrupp Steel Europe AG | Duisburg Ruhrort 4 | 47166 | Duisburg - Ruhrort |  | Nordrhein-Westfalen | Block 4 | 1968-01-01 | in Betrieb | Sonstige Energieträger | Kuppelprodukte der Stahl- und Kokserzeugung |  | Sonstige Energieträger (nicht erneuerbar) | nein | Ja | 170 | Anschluss im Werknetz | Hochspannung (HS) | tkSE AG
BNA0218 | ThyssenKrupp Steel Europe AG | Duisburg Ruhrort 3 | 47166 | Duisburg - Ruhrort |  | Nordrhein-Westfalen | Block 3 | 1963-01-01 | in Betrieb | Sonstige Energieträger | Kuppelprodukte der Stahl- und Kokserzeugung |  | Sonstige Energieträger (nicht erneuerbar) | nein | Ja | 95 | Anschluss im Werknetz | Hochspannung (HS) | tkSE AG
BNA0486 | Hüttenwerke Krupp Mannesmann GmbH | Huckingen | 47259 | Duisburg-Huckingen |  | Nordrhein-Westfalen | B | 1977-03-27 | in Betrieb | Mehrere Energieträger | Erd-/Gicht-/Hochofengas |  | Sonstige Energieträger (nicht erneuerbar) | Nein | Ja | 303 | Mündelheim | Höchstspannung (HöS) | Amprion GmbH
BNA0485 | Hüttenwerke Krupp Mannesmann GmbH | Huckingen | 47259 | Duisburg-Huckingen |  | Nordrhein-Westfalen | A | 1976-01-17 | in Betrieb | Mehrere Energieträger | Erd-/Gicht-/Hochofengas |  | Sonstige Energieträger (nicht erneuerbar) | Nein | Ja | 303 | Mündelheim | Höchstspannung (HöS) | Amprion GmbH
BNA1815 | STEAG Battery System GmbH | Großbatteriesystem (GBS)-Walsum | 47179 | Duisburg-Walsum | Dr.-Wilhelm-Roelen Str. 129 | Nordrhein-Westfalen | GBS-WA | 2016-09-30 | in Betrieb | Sonstige Speichertechnologien |  |  | Sonstige Energieträger (nicht erneuerbar) | Nein | Nein | 15 | SA Walsum | Höchstspannung (HöS) | Amprion GmbH
BNA1511a | Papierfabrik Schoellershammer H. A. Schoeller Söhne GmbH & Co KG | Kessel 4 | 52355 | Düren | Kreuzauer Str. 18 | Nordrhein-Westfalen |  | 1983-03-25 | in Betrieb | Braunkohle | Briketts | Kurzfaserreststoffe | Braunkohle | Nein | Ja | 9.3 | DE0001495235500000000000001001638 | Mittelspannung (MS) | Leitungspartner GmbH
BNA1131 | Metsä Tissue GmbH (Werk Düren) | MT, Düren | 52349 | Düren | Veldener Strasse 121 - 131 | Nordrhein-Westfalen |  | 1940-01-01 | in Betrieb | Erdgas |  |  | Erdgas | Nein | Ja | 14 | Keine Ausspeisung | Mittelspannung (MS) | Leitungspartner GmbH
BNA0223a | Stadtwerke Düsseldorf AG | DT | 40233 | Düsseldorf | Behrenstraße 85 | Nordrhein-Westfalen | Flingern T4 | 1955-12-06 | Sonderfall | Abfall |  |  | Abfall | Nein | Nein | 48.9 | U50 | Mittelspannung (MS) | Netzgesellschaft Düsseldorf mbH
BNA0223b | Stadtwerke Düsseldorf AG | DT | 40233 | Düsseldorf | Behrenstraße 85 | Nordrhein-Westfalen | Flingern T1 | 2000-04-17 | in Betrieb | Abfall |  |  | Abfall | Nein | Ja | 53.7 | U50 | Mittelspannung (MS) | Netzgesellschaft Düsseldorf mbH
BNA0221b | Stadtwerke Düsseldorf AG | GT | 40221 | Düsseldorf | Auf der Lausward 75 | Nordrhein-Westfalen | Block E GTE1 | 1974-11-19 | in Betrieb | Erdgas |  |  | Erdgas | Nein | Nein | 66.7 | U71 | Hochspannung (HS) | Netzgesellschaft Düsseldorf mbH
BNA0221a | Stadtwerke Düsseldorf AG | GT | 40221 | Düsseldorf | Auf der Lausward 75 | Nordrhein-Westfalen | Block E GTE2 | 1975-02-21 | in Betrieb | Erdgas |  |  | Erdgas | Nein | Nein | 64.7 | U71 | Hochspannung (HS) | Netzgesellschaft Düsseldorf mbH
BNA1336 | Henkel AG & Co. KGaA | Holthausen | 40589 | Düsseldorf | Henkelstr. 67 | Nordrhein-Westfalen |  | 1948-01-01 | in Betrieb | Mehrere Energieträger | Erdgas | Flüssige Produktionsrückstände | Erdgas | Nein | Ja | 84 | SWD-Netz U47/U60 | USp. Hoch- / Mittelspannung (HS/MS) | Netzgesellschaft Düsseldorf mbH
BNA0220 | Stadtwerke Düsseldorf AG | GuD | 40221 | Düsseldorf | Auf der Lausward 75 | Nordrhein-Westfalen | AGuD | 2000-07-28 | in Betrieb | Erdgas |  |  | Erdgas | Nein | Ja | 100 | U71 | Hochspannung (HS) | Netzgesellschaft Düsseldorf mbH
BNA1503 | Daimler AG | BHKW H.120 | 40476 | Düsseldorf | Rather Str. 51 | Nordrhein-Westfalen |  | 2012-11-01 | in Betrieb | Erdgas |  |  | Erdgas | Nein | Ja | 21.1 | U14 | USp. Mittel- / Niederspannung (MS/NS) | Netzgesellschaft Düsseldorf mbH
BNA1817 | Stadtwerke Düsseldorf AG | GuD | 40221 | Düsseldorf | Auf der Lausward 75 | Nordrhein-Westfalen | GuD F | 2016-01-22 | in Betrieb | Erdgas |  |  | Erdgas | Nein | Ja | 595 | DE00056266802AO6G56M11SN51G21M24S | Hochspannung (HS) | Netzgesellschaft Düssseldorf mbH
BNA0222 | Stadtwerke Düsseldorf AG | GT | 40233 | Düsseldorf | Behrenstraße 85 | Nordrhein-Westfalen | GTKW | 1972-08-03 | in Betrieb | Mineralölprodukte |  |  | Mineralölprodukte | Nein | Nein | 86.2 | U50 | Hochspannung (HS) | Netzgesellschaft Düsseldorf mbH
BNA1304 | Enercon Windpark GmbH & Co. Scirocco I KG | Windpark Niederndodeleben | 39179 | Ebendorf |  | Sachsen-Anhalt |  | 2001-12-21 | in Betrieb | Windenergie (Onshore-Anlage) |  |  | Windenergie (Onshore-Anlage) | Ja | nein | 10.8 |  | Mittelspannung (MS) | Avacon AG
BNA1915 | EWE ERNEUERBARE ENERGIEN GmbH | EWE Windpark Köhlen | 27432 | Ebersdorf | Ebersdorfer Str.2a | Niedersachsen |  | 2016-06-20 | in Betrieb | Windenergie (Onshore-Anlage) |  |  | Windenergie (Onshore-Anlage) | Ja |  | 27.45 | Umspannwerk | USp. Hoch- / Mittelspannung (HS/MS) | Avacon NETZ GmbH
BNA0225 |  |  | 16227 | Eberswalde |  | Brandenburg |  | 2010 | in Betrieb | Solare Strahlungsenergie |  |  | Solare Strahlungsenergie | Ja |  | 24.241 |  | Hochspannung (HS) | E.DIS AG
BNA0226 | DK Bürgerwindpark Eckolstädt GmbH & Co. KG |  | 99510 | Eckolstädt |  | Thüringen |  | 1999 | in Betrieb | Windenergie (Onshore-Anlage) |  |  | Windenergie (Onshore-Anlage) | Ja |  | 14.3 |  | Mittelspannung (MS) | TEN Thüringer Energienetze GmbH
BNA0227 | Windpark Oelerse I-III GmbH & Co. Infrastruktur KG |  | 31234 | Edemissen |  | Niedersachsen |  | 1999 | in Betrieb | Windenergie (Onshore-Anlage) |  |  | Windenergie (Onshore-Anlage) | Ja |  | 15.6 |  | Mittelspannung (MS) | Avacon AG
BNA1132 | e.disnatur Erneuerbare Energien GmbH | WP Edersleben | 6528 | Edersleben |  | Sachsen-Anhalt |  | 2002 | in Betrieb | Windenergie (Onshore-Anlage) |  |  | Windenergie (Onshore-Anlage) | Ja |  | 12 |  | Mittelspannung (MS) | Mitteldeutsche Netzgesellschaft Strom mbH
BNA0228 | Uniper Kraftwerke GmbH | Waldeck1/Bringhausen | 34549 | Edertal Hemfurth-Edersee | Kraftwerkstraße 10 | Hessen | Waldeck1/Bringhausen | 1931-01-01 | in Betrieb | Pumpspeicher |  |  | Pumpspeicher | Nein | Nein | 145 | Schaltanlage vor Ort | Hochspannung (HS) | Avacon AG
BNA0229 | Uniper Kraftwerke GmbH | Waldeck 2 | 34549 | Edertal Hemfurth-Edersee | Kraftwerkstraße 10 | Hessen | Waldeck 2 | 1974-01-01 | in Betrieb | Pumpspeicher |  |  | Pumpspeicher | Nein | Nein | 480 | Schaltanlage vor Ort | Höchstspannung (HöS) | TenneT TSO GmbH
BNA0230 | Uniper Kraftwerke GmbH | Hemfurth | 34549 | Edertal Hemfurth-Edersee | Ederstraße | Hessen | Hemfurth | 1915-01-01 | in Betrieb | Speicherwasser (ohne Pumpspeicher) |  |  | Speicherwasser (ohne Pumpspeicher) | Nein | Nein | 20 | Schaltanlage vor Ort | Hochspannung (HS) | Avacon AG
BNA1858 | Mainova AG | Eggebek | 24852 | Eggebek | Bäckerweg (Nato Flugplatz) | Schleswig-Holstein |  | 2011 | in Betrieb | Solare Strahlungsenergie |  |  | Solare Strahlungsenergie | Ja | Nein | 83.9 | UW Sieverstedt (Mast 41 110 kV-Freileitung Schuby-Weding) | Hochspannung (HS) | Schleswig-Holstein Netz AG
BNA1785 |  | Eggstedt/Süderhastedt III | 25721 | Eggstedt | Gem.3025 Fl.10- 8 | Schleswig-Holstein |  | 2014 | in Betrieb | Windenergie (Onshore-Anlage) |  |  | Windenergie (Onshore-Anlage) | Ja |  | 28.99
BNA0232a | Sappi Ehingen GmbH | Werkskraftwerk Sappi Ehingen | 89584 | Ehingen | Kessel 5 - Turbine 5 | Baden-Württemberg |  | 1990-06-20 | in Betrieb | Mehrere Energieträger | Biomasse | Erdgas (Stützfeuerung) | Biomasse | Ja | Ja | 13.212 |  | Mittelspannung (MS) | Netze BW GmbH
BNA0232b | Sappi Ehingen GmbH | Werkskraftwerk Sappi Ehingen | 89584 | Ehingen | Kessel 4 - Turbine 3 | Baden-Württemberg |  | 1961-08-01 | in Betrieb | Mehrere Energieträger | Biomasse | Erdgas | Biomasse | Nein | Ja | 8 |  | Mittelspannung (MS) | Netze BW GmbH
BNA0232c | Sappi Ehingen GmbH | Werkskraftwerk Sappi Ehingen | 89584 | Ehingen | Kessel 6 - Turbine 4 | Baden-Württemberg |  | 1977-07-07 | in Betrieb | Erdgas |  |  | Erdgas | Nein | Ja | 4 |  | Mittelspannung (MS) | Netze BW GmbH
BNA0233 | Stora Enso Sachsen GmbH | Kombikraftwerk | 4838 | Eilenburg | Am Schanzberg 1 | Sachsen |  | 1993-09-01 | in Betrieb | Mehrere Energieträger | Erdgas | Papierfaserschlamm | Erdgas | Nein | Ja | 46.6 | UW Kospa | Hochspannung (HS) | Mitteldeutsche Netzgesellschaft Strom mbH
BNA1505 | Opel Automobile GmbH | HKW Wiesengrund | 99817 | Eisenach | Adam-Opel-Str. | Thüringen |  | 1993-10-12 | in Betrieb | Mehrere Energieträger | Erdgas | Heizöl EL | Erdgas | Nein | Ja | 22.1 | UW Eisenach West | Hochspannung (HS) | TEN Thüringer Energienetze GmbH
BNA0235 |  |  | 99817 | Eisenach |  | Thüringen |  | 1998 | in Betrieb | Windenergie (Onshore-Anlage) |  |  | Windenergie (Onshore-Anlage) | Ja |  | 17.6 |  | Mittelspannung (MS) | TEN Thüringer Energienetze GmbH
BNA0236 | Green Energy GmbH |  | 99819 | Eisenach |  | Thüringen |  | 2004 | in Betrieb | Windenergie (Onshore-Anlage) |  |  | Windenergie (Onshore-Anlage) | Ja |  | 14.4 |  | Mittelspannung (MS) | TEN Thüringer Energienetze GmbH
BNA0238a | ArcelorMittal Eisenhüttenstadt GmbH | IKW | 15890 | Eisenhüttenstadt | Werkstraße 1 | Brandenburg |  | 1954-01-01 | in Betrieb | Mehrere Energieträger | Gichtgas, Konvertergas | Erdgas (falls nicht genügend Gicht- bzw. Konvertergas zur Verfügung steht) | Sonstige Energieträger (nicht erneuerbar) | Nein | Ja | 45 | Anschaltung U 100/ Umspannstation U 200 im 110kV UW EhsP | Hochspannung (HS) | EDIS Netz GmbH
BNA0237 | Progroup Power 1 GmbH | EBS-Heizkraftwerk | 15890 | Eisenhüttenstadt |  | Brandenburg |  | 2011-02-10 | in Betrieb | Mehrere Energieträger | EBS / Abfall | aufbereiteter Haushalts | Sonstige Energieträger (nicht erneuerbar) | Nein | Ja | 23.5 | Umspannwerk Eisenhüttenstadt | Hochspannung (HS) | E.DIS AG
BNA0238b | ArcelorMittal Eisenhüttenstadt GmbH | IKW | 15890 | Eisenhüttenstadt | Werkstraße 1 | Brandenburg | Block 7 | 2013 | in Betrieb | Mehrere Energieträger | Gichtgas, Konvertergas | Erdgas (als Ersatz) | Sonstige Energieträger (nicht erneuerbar) | Nein | Ja | 56 | Anschaltung U 100/ Umspannstation U 200 im 110kV UW EhsP | Hochspannung (HS) | EDIS Netz GmbH
BNA1514 | Trianel Windkraftwerk Eisleben GmbH & Co. KG | Windpark Eisleben | 6295 | Eisleben | Heizhausweg 6a | Sachsen-Anhalt |  | 2013 | in Betrieb | Windenergie (Onshore-Anlage) |  |  | Windenergie (Onshore-Anlage) | Ja | Nein | 26.6 | UW Polleben / Reidewitz |  | Mitteldeutsche Netzgesellschaft Strom mbH
BNA1844 | Trianel Windpark Buchenau GmbH & Co. KG | 36132 Eiterfeld | 36132 | Eiterfeld |  | Hessen |  | 2016 | in Betrieb | Windenergie (Onshore-Anlage) |  |  | Windenergie (Onshore-Anlage) | Ja |  | 17.3 | ÜST Marktstr. 44, 36132 Eiterfeld („ÜST 7772 Arzell Marktstraße WEA“) | Mittelspannung (MS) | Avacon
BNA1134 | Uniper Kraftwerke GmbH | Eitting | 85462 | Eitting | Am Moosrain 10 | Bayern | Eitting | 1925-01-01 | in Betrieb | Laufwasser |  |  | Laufwasser | Nein | Nein | 26 | Schaltanlage vor Ort | Hochspannung (HS) | Bayernwerk AG/DB Energie GmbH
BNA1135 | innogy SE | Fankel | 56821 | Ellenz-Poltersdorf |  | Rheinland-Pfalz |  | 1963-01-01 | in Betrieb | Laufwasser |  |  | Laufwasser | Nein | Nein | 16.4 |  | Mittelspannung (MS) | Westnetz GmbH
BNA1136 | Bayerische Elektrizitätswerke GmbH | Ellgau | 86679 | Ellgau |  | Bayern |  | 1952-04-18 | in Betrieb | Laufwasser |  |  | Laufwasser | Nein | Nein | 9.7 | UW Ellgau | Hochspannung (HS) | LEW Verteilnetz GmbH
BNA1370 | Solarpark Elmenhorst GmbH & Co. KG |  | 21493 | Elmenhorst | FS 1/4 und 13; Flur 6; FS 91; Flur 7 (Lanken) | Schleswig-Holstein |  | 2012 | in Betrieb | Solare Strahlungsenergie |  |  | Solare Strahlungsenergie | Ja | Nein | 24.361 |  |  | Schleswig-Holstein Netz AG
BNA0239 | Uniper Kraftwerke GmbH | Huntorf | 26931 | Elsfleth |  | Niedersachsen |  | 01.01.1978 | in Betrieb | Erdgas | Druckluftspeicher |  | Erdgas | Nein | Nein | 321 | Huntorf | Höchstspannung (HöS) | TenneT TSO GmbH
BNA0240 | Wehrder Bürgerwp.u. Wehrderwp. 1.Betr. u. Wp Wehrder Bautr. GmbH |  | 26931 | Elsfleth |  | Niedersachsen |  | 2000 | in Betrieb | Windenergie (Onshore-Anlage) |  |  | Windenergie (Onshore-Anlage) | Ja |  | 23.4 |  | Mittelspannung (MS) | EWE NETZ GmbH
BNA0241 | Huntorfer Windpark GmbH & Co. KG und Bürgerwp. Huntorf GmbH |  | 26931 | Elsfleth |  | Niedersachsen |  | 2006 | in Betrieb | Windenergie (Onshore-Anlage) |  |  | Windenergie (Onshore-Anlage) | Ja |  | 11.5 |  | Mittelspannung (MS) | EWE NETZ GmbH
BNA0242 | Danpower GmbH |  | 4910 | Elsterwerda |  | Brandenburg |  | 2004-07-03 | in Betrieb | Biomasse |  |  | Biomasse | Ja | Ja | 12.6 |  | Hochspannung (HS) | Mitteldeutsche Netzgesellschaft Strom mbH
BNA0243 | Palm Power GmbH & Co. KG | HKW Eltmann | 97483 | Eltmann | Industriestraße 23 | Bayern |  | 2007-12-28 | in Betrieb | Erdgas |  |  | Erdgas | Nein | Ja | 57 | Palm Eltmann | Hochspannung (HS) | Bayernwerk AG
BNA0245a | Statkraft Markets GmbH | Emden Gas | 26725 | Emden |  | Niedersachsen | Gasturbine | 1973-01-01 | in Betrieb | Biomasse |  |  | Biomasse | Ja | Nein | 52 | Emden | Höchstspannung (HöS) | Avacon AG
BNA0244 | Statkraft Markets GmbH | Emden Biomasse | 26725 | Emden |  | Niedersachsen |  | 2005-01-01 | in Betrieb | Biomasse |  |  | Biomasse | Ja | Ja | 22 |  | Hochspannung (HS) | Avacon AG
BNA0245b | Statkraft Markets GmbH | Emden Gas | 26725 | Emden |  | Niedersachsen | Dampfturbine | 1973-01-01 | Vorläufig Stillgelegt (ohne StA) | Erdgas |  |  | Erdgas | Nein | Nein | 433 | Emden | Höchstspannung (HöS) | TenneT TSO GmbH
BNA1919 | VW Kraftwerk GmbH | Windpark Emden | 26723 | Emden | Niedersachsenstraße 3 | Niedersachsen |  | 2014-12-18 | in Betrieb | Windenergie (Onshore-Anlage) |  |  | Windenergie (Onshore-Anlage) | Ja |  | 11.45 |  | Hochspannung (HS) | Avacon AG
BNA0246a | EWE ERNEUERBARE ENERGIEN GmbH |  |  | Emden | Am Neuen Seedeich / Wolfsburger Straße | Niedersachsen |  | 1997-03-19 | in Betrieb | Windenergie (Onshore-Anlage) |  |  | Windenergie (Onshore-Anlage) | Ja | Nein | 26.8 | Umspannwerk | Mittelspannung (MS) | EWE NETZ GmbH
BNA0246b | Windpark Wybelsumer Polder GmbH & Co. KG | Windpark Wybelsumer Polder | 26723 | Emden |  | Niedersachsen |  | 2000 | in Betrieb | Windenergie (Onshore-Anlage) |  |  | Windenergie (Onshore-Anlage) | Ja | Nein | 30 |  |  | EWE NETZ GmbH
BNA0247 | Stadtwerke Emden GmbH | Windpark SWE (Larrelter Polder) | 26723 | Emden |  | Niedersachsen |  | 1994 | in Betrieb | Windenergie (Onshore-Anlage) |  |  | Windenergie (Onshore-Anlage) | Ja | Nein | 29.6 | Schalthaus Emden | Mittelspannung (MS) | Stadtwerke Emden GmbH
BNA0248 | BARD Holding GmbH | Windpark Rysumer Nacken | 26723 | Emden |  | Niedersachsen |  | 2012 | in Betrieb | Windenergie (Onshore-Anlage) |  |  | Windenergie (Onshore-Anlage) | Ja |  | 6.5 | Wybelsum | Mittelspannung (MS) | TenneT TSO GmbH
BNA0249 | BARD Holding GmbH | Windpark Rysumer Nacken | 26723 | Emden |  | Niedersachsen |  | 2012 | in Betrieb | Windenergie (Onshore-Anlage) |  |  | Windenergie (Onshore-Anlage) | Ja |  | 6.5 | Wybelsum | Mittelspannung (MS) | TenneT TSO GmbH
BNA0250b | innogy SE |  | 49824 | Emlichheim | Emslandstr. 900 Z | Niedersachsen |  | 2013-07-26 | in Betrieb | Biomasse |  |  | Biomasse | Ja | Ja | 10.6 | DE0073304982400000000000000149412 | 10 | Westnetz GmbH
BNA0250a | innogy SE | Biomasse-HKW | 49824 | Emlichheim | Neuerostraße 8 | Niedersachsen |  | 2013-07-26 | in Betrieb | Biomasse |  |  | Biomasse | Ja | Ja | 10.6 |  | Mittelspannung (MS) | Westnetz GmbH
BNA1570 |  | Bürgerwindpark Emmelsbüll-Horsbüll GmbH & Co. KG | 25924 | Emmelsbüll-Hostbüll |  | Schleswig-Holstein |  | 2014 | in Betrieb | Windenergie (Onshore-Anlage) |  |  | Windenergie (Onshore-Anlage) | Ja | Nein | 23.42 |  | USp. Hoch- / Mittelspannung (HS/MS) | Schleswig-Holstein Netz AG
BNA1518 | Windpark Emmendorf GmbH & Co. KG | Windpark Emmendorf | 29579 | Emmendorf |  | Niedersachsen |  | 2003-06-01 | in Betrieb | Windenergie (Onshore-Anlage) |  |  | Windenergie (Onshore-Anlage) | Ja | Nein | 16 |  | Mittelspannung (MS) | Avacon AG
BNA0251 | Preussen Elektra GmbH | Grohnde | 31857 | Emmerthal |  | Niedersachsen | KWG | 1985-02-01 | in Betrieb | Kernenergie |  |  | Kernenergie | Nein | Nein | 1360 | Grohnde | Höchstspannung (HöS) | TenneT TSO GmbH
BNA1614 |  | Windpark Karlsburg | 48282 | Emsdetten |  | Nordrhein-Westfalen |  | 2014 | in Betrieb | Windenergie (Onshore-Anlage) |  |  | Windenergie (Onshore-Anlage) | Ja | Nein | 20.24 |  | Mittelspannung (MS) | Westnetz GmbH
BNA1137 | innogy SE | Enkirch | 56850 | Enkirch |  | Rheinland-Pfalz |  | 1966-01-01 | in Betrieb | Laufwasser |  |  | Laufwasser | Nein | Nein | 18.4 |  | Mittelspannung (MS) | Westnetz GmbH
BNA1310 | Windpark GmbH & Co. Enningerloh KG | Windpark Enningerloh | 59320 | Enningerloh |  | Nordrhein-Westfalen |  | 2009-08-05 | in Betrieb | Windenergie (Onshore-Anlage) |  |  | Windenergie (Onshore-Anlage) | Ja | nein | 18 | UW Buddenbaum | Mittelspannung (MS) | Westnetz GmbH
BNA0254 | Enercon Windpark GmbH & Co. Erfstadt KG | Windpark Erfstadt | 50374 | Erfstadt |  | Nordrhein-Westfalen |  | 2005-03-07 | in Betrieb | Windenergie (Onshore-Anlage) |  |  | Windenergie (Onshore-Anlage) | Ja | nein | 12 | An der Patria, 50374 Erftstadt | Mittelspannung (MS) | Westnetz GmbH
BNA0256a | SWE Energie GmbH | HKW Erfurt-Ost | 99087 | Erfurt |  | Thüringen | GT1 | 1999-12-17 | in Betrieb | Erdgas |  |  | Erdgas | Nein | Ja | 76.5 | UW Erfurt-Ost | Hochspannung (HS) | SWE Netz GmbH (Erfurt)
BNA0256b | SWE Energie GmbH | HKW Erfurt-Ost | 99087 | Erfurt |  | Thüringen | GT2 | 2014 | in Betrieb | Erdgas |  |  | Erdgas | Nein | Ja | 32.6 |  | Hochspannung (HS) | SWE Netz GmbH (Erfurt)
BNA0257 | Ventimotor GmbH & Co.UHW KG |  | 99094 | Erfurt |  | Thüringen |  | 2005 | in Betrieb | Windenergie (Onshore-Anlage) |  |  | Windenergie (Onshore-Anlage) | Ja |  | 22 |  | Mittelspannung (MS) | TEN Thüringer Energienetze GmbH
BNA0258 | Windpark Katzenberg GmbH & Co. KG |  | 99198 | Erfurt-Kerspleben |  | Thüringen |  | 2004 | in Betrieb | Windenergie (Onshore-Anlage) |  |  | Windenergie (Onshore-Anlage) | Ja |  | 11.9 |  | USp. Hoch- / Mittelspannung (HS/MS) | SWE Netz GmbH (Erfurt)
BNA0259 | Innwerk AG | Ering | 94140 | Ering | Innwerkstraße 38 | Bayern | Ering | 1942-08-04 | in Betrieb | Laufwasser |  |  | Laufwasser | Nein | Nein | 72.5 | Schaltanlage vor Ort | Hochspannung (HS) | Bayernwerk AG
BNA0260 | Windpark Erkelenz Nr. 14 |  | 41812 | Erkelenz |  | Nordrhein-Westfalen |  | 2000 | in Betrieb | Windenergie (Onshore-Anlage) |  |  | Windenergie (Onshore-Anlage) | Ja |  | 20.7 |  | USp. Hoch- / Mittelspannung (HS/MS) | NEW Netz GmbH
BNA1138 | Stadtwerke Erkrath GmbH | BHKW an Klinkerweg | 40699 | Erkrath | Klinkerweg 4 | Nordrhein-Westfalen | Module 1, 2 und 3 | 2000-04-01 | in Betrieb | Erdgas |  |  | Erdgas | Nein | Ja | 10.2 | Schaltanlage BHKW | Mittelspannung (MS) | Stadtwerke Erkrath GmbH
BNA0261c | Erlanger Stadtwerke AG | HKW Erlangen | 91052 | Erlangen | Äußere Bruckerstr. 33 | Bayern | GuD 2 | 2014-02-10 | in Betrieb | Erdgas |  |  | Erdgas | Nein | Ja | 6.7 | Hammerbacherstr. | Mittelspannung (MS) | Erlanger Stadtwerke AG
BNA0261a | Erlanger Stadtwerke AG | HKW Erlangen | 91052 | Erlangen | Äußere Bruckerstr. 33 | Bayern | GuD I | 2005-09-14 | in Betrieb | Erdgas |  |  | Erdgas | Nein | Ja | 21.6 | UW Mitte | Mittelspannung (MS) | Erlanger Stadtwerke AG
BNA0261b | Erlanger Stadtwerke AG | HKW Erlangen | 91052 | Erlangen | Äußere Bruckerstr. 33 | Bayern | K6 DT2 | 1982-03-04 | in Betrieb | Mehrere Energieträger | Steinkohle, Heizöl |  | Steinkohle | Nein | Ja | 17.4 | UW Mitte | Mittelspannung (MS) | Erlanger Stadtwerke AG
BNA1139 | EEW Energy from Waste Saarbrücken GmbH | TREA Breisgau | 79427 | Eschbach | Heitersheimer Straße 2 | Baden-Württemberg |  | 2005-07-15 | in Betrieb | Abfall | Abfall, biol. abbaubarer Anteil von Abfällen aus Haushalten und Industrie |  | Abfall | Nein | Ja | 13.6 | Eschbach, Heitersheimer Straße | Mittelspannung (MS) | bnNETZE GmbH
BNA1326 | Bürgerwindpark Esche Verwaltungsgesellschaft mbH | Windpark Esche | 49828 | Esche |  | Niedersachsen |  | 2003 | in Betrieb | Windenergie (Onshore-Anlage) |  |  | Windenergie (Onshore-Anlage) | Ja | Nein | 10 | UW Esche | Mittelspannung (MS) | Westnetz GmbH
BNA1583 | Bürgerwindpark Esche Verwaltungsgesellschaft mbH | Esche Nord | 49828 | Esche |  | Niedersachsen |  | 2014 | in Betrieb | Windenergie (Onshore-Anlage) |  |  | Windenergie (Onshore-Anlage) | Ja | Nein | 13.75 |  | Mittelspannung (MS) | Westnetz GmbH
BNA1898 | innogy SE | Eschweiler-Fronhoven A | 52249 | Eschweiler |  | Nordrhein-Westfalen |  | 2017-08-31 | in Betrieb | Windenergie (Onshore-Anlage) |  |  | Windenergie (Onshore-Anlage) | Ja |  | 28.53 | HSA Inden Feld 123 | Mittelspannung (MS) | Westnetz
BNA1025 | RWE Power AG | Weisweiler | 52249 | Eschweiler-Weisweiler |  | Nordrhein-Westfalen | E | 1965-12-02 | in Betrieb | Mehrere Energieträger | Braunkohle | Klärschlamm | Braunkohle | Nein | Nein | 321 | Zukunft | Hochspannung (HS) | Westnetz GmbH
BNA1026 | RWE Power AG | Weisweiler | 52249 | Eschweiler-Weisweiler |  | Nordrhein-Westfalen | F | 1967-09-04 | in Betrieb | Mehrere Energieträger | Braunkohle | Klärschlamm | Braunkohle | Nein | Nein | 321 | Oberzier (380kV), Zukunft (110kV) | Hochspannung (HS) | Westnetz GmbH
BNA1028 | RWE Power AG | Weisweiler | 52249 | Eschweiler-Weisweiler |  | Nordrhein-Westfalen | H | 1975-01-18 | in Betrieb | Mehrere Energieträger | Braunkohle | Erdgas / Papierschlamm | Braunkohle | Nein | Ja | 656 | Oberzier | Höchstspannung (HöS) | Amprion GmbH
BNA1027 | RWE Power AG | Weisweiler | 52249 | Eschweiler-Weisweiler |  | Nordrhein-Westfalen | G | 1974-02-14 | in Betrieb | Mehrere Energieträger | Braunkohle | Erdgas / Papierschlamm | Braunkohle | Nein | Ja | 663 | Oberzier | Höchstspannung (HöS) | Amprion GmbH
BNA1023 | RWE Power AG | Weisweiler | 52249 | Eschweiler-Weisweiler |  | Nordrhein-Westfalen | G_VGT | 2006-08-04 | in Betrieb | Erdgas |  |  | Erdgas | Nein | Nein | 200 | Zukunft | Hochspannung (HS) | Westnetz GmbH
BNA1024 | RWE Power AG | Weisweiler | 52249 | Eschweiler-Weisweiler |  | Nordrhein-Westfalen | H_VGT | 2006-12-19 | in Betrieb | Erdgas |  |  | Erdgas | Nein | Nein | 200 | Zukunft | Hochspannung (HS) | Westnetz GmbH
BNA0262 | WEO GmbH & Co. KG | WP Esperstedt-Obhausen | 6279 | Esperstedt | Außenbereich | Sachsen-Anhalt | - | 2009-12-01 | in Betrieb | Windenergie (Onshore-Anlage) |  |  | Windenergie (Onshore-Anlage) | Ja | Nein | 40 | UW Querfurter Platte | Hochspannung (HS) | Mitteldeutsche Netzgesellschaft Strom mbH
BNA0519 | RWE Generation SE | Karnap | 45329 | Essen |  | Nordrhein-Westfalen | B | 1987-03-16 | in Betrieb | Abfall |  |  | Abfall | Nein | Ja | 38 | Karnap | Hochspannung (HS) | Westnetz GmbH
BNA0263 | Preussen Elektra GmbH | Isar 2 | 84051 | Essenbach |  | Bayern | KKI 2 | 1988-04-09 | in Betrieb | Kernenergie |  |  | Kernenergie | Nein | Nein | 1410 | Isar | Höchstspannung (HöS) | TenneT TSO GmbH
BNA1140 | Uniper Kraftwerke GmbH | Altheim | 84051 | Essenbach | Kraftwerkstraße 22 | Bayern | Altheim | 1951-01-01 | in Betrieb | Laufwasser |  |  | Laufwasser | Nein | Nein | 17.8 | Schaltanlage vor Ort | Hochspannung (HS) | Bayernwerk AG
BNA0265 | Windpark Kesfeld-Heckhuscheid GmbH & Co. KG |  | 54597 | Euscheid |  | Rheinland-Pfalz |  | 2005 | in Betrieb | Windenergie (Onshore-Anlage) |  |  | Windenergie (Onshore-Anlage) | Ja |  | 32.5 |  | Hochspannung (HS) | Westnetz GmbH
BNA1141 | Pfeifer & Langen GmbH & Co. KG | P&L Werk Euskirchen | 53879 | Euskirchen | Bonner Strasse 2 | Nordrhein-Westfalen | Kessel 4 / 6 | 1979-10-01 | in Betrieb | Mehrere Energieträger | Braunkohlebrikett | Erdgas,Heizöl S,Heizöl EL | Braunkohle | Nein | Ja | 14.5 |  | Mittelspannung (MS) | Westnetz GmbH
BNA1517a | Windpark Everswinkel GmbH & Co KG | Windpark Everswinkel | 48351 | Everswinkel |  | Nordrhein-Westfalen |  | 2010 | in Betrieb | Windenergie (Onshore-Anlage) |  |  | Windenergie (Onshore-Anlage) | Ja |  | 5.9 | Natrap I | 30 | Westnetz GmbH
BNA1517b | Windpark Everswinkel GmbH & Co KG | Windpark Everswinkel | 48351 | Everswinkel |  | Nordrhein-Westfalen |  | 2013 | in Betrieb | Windenergie (Onshore-Anlage) |  |  | Windenergie (Onshore-Anlage) | Ja |  | 9.8 | Natrap II | 30 | Westnetz GmbH
BNA0266a | Fehmarn Netz GmbH & Co. KG |  | 23769 | Fehmarn | Osterhof, Däschendorf | Schleswig-Holstein |  | 2006-09-23 | in Betrieb | Windenergie (Onshore-Anlage) |  |  | Windenergie (Onshore-Anlage) | Ja | Nein | 119.6 | UW Göhl | Hochspannung (HS) | Schleswig-Holstein Netz AG
BNA0266b | Bürger-Windpark-Westfehmarn GmbH & Co. KG |  | 23769 | Fehmarn |  | Schleswig-Holstein |  | 2000-08-26 | in Betrieb | Windenergie (Onshore-Anlage) |  |  | Windenergie (Onshore-Anlage) | Ja | Nein | 11.9 | UW Petersdorf |  | Schleswig-Holstein Netz AG
BNA0266c | Windpark Fehmarn-Mitte GmbH & Co. KG |  | 23769 | Fehmarn |  | Schleswig-Holstein |  | 2006-08-04 | in Betrieb | Windenergie (Onshore-Anlage) |  |  | Windenergie (Onshore-Anlage) | Ja | Nein | 11.5 | UW Petersdorf |  | Schleswig-Holstein Netz AG
BNA0267a | Energiequelle GmbH & Co. Windpark Feldheim KG | Windpark Feldheim VI | 14929 | Feldheim |  | Brandenburg |  | 2005 | in Betrieb | Windenergie (Onshore-Anlage) |  |  | Windenergie (Onshore-Anlage) | Ja | Nein | 12 | DE00729704916REC0SW00335210597514 | Mittelspannung (MS) | E.DIS AG
BNA0267b | Windpark GmbH & Co. Feldheim KG | WP Feldheim | 14913 | Feldheim |  | Brandenburg |  | 2006-04-07 | in Betrieb | Windenergie (Onshore-Anlage) |  |  | Windenergie (Onshore-Anlage) | Ja | nein | 20 | UW Schönewalde | Höchstspannung (HöS) | 50Hertz Transmission GmbH
BNA0887c | Windpark GmbH & Co. Feldheim KG | WP Feldheim | 14913 | Feldheim |  | Brandenburg |  | 2006 | in Betrieb | Windenergie (Onshore-Anlage) |  |  | Windenergie (Onshore-Anlage) | Ja | nein | 20 |  | Höchstspannung (HöS) | 50Hertz Transmission GmbH
BNA1881 | Felsberg Green Energy GmbH & Co. KG | WP Felsberg Green Energy | 34587 | Felsberg OT Beuern |  | Hessen |  | 2017-05-18 | in Betrieb | Windenergie (Onshore-Anlage) |  |  | Windenergie (Onshore-Anlage) | Ja |  | 15
BNA1308 | Windpark Fiebing GmbH & Co. KG | Windpark Fiebing | 26629 | Fiebing |  | Niedersachsen |  | 2003-12-08 | in Betrieb | Windenergie (Onshore-Anlage) |  |  | Windenergie (Onshore-Anlage) | Ja | nein | 10.8 | UW Wiesmoor | Mittelspannung (MS) | EWE NETZ GmbH
BNA0268 | Mark-E AG | Pumpspeicherwerk Rönkhausen | 57413 | Finnentrop |  | Nordrhein-Westfalen | PSW | 1969-01-01 | in Betrieb | Pumpspeicher |  |  | Pumpspeicher | Nein | Nein | 138 | U 101 und U 102 | Hochspannung (HS) | Enervie AssetNetWork GmbH
BNA1339b | MITAB GmbH & Co. KG |  | 03238 | Finsterwalde | Flur 50, Fl-St. 191 u. Flur 52, Fl-St. 107 | Brandenburg |  | 2009 | in Betrieb | Solare Strahlungsenergie |  |  | Solare Strahlungsenergie | Ja |  | 20.3862 |  | Hochspannung (HS) | Mitteldeutsche Netzgesellschaft Strom mbH
BNA1339a | SILVINO GmbH & Co. KG |  | 03238 | Finsterwalde | Flur 50, Fl-St. 191 u. Flur 52, Fl-St. 107 | Brandenburg |  | 2009 | in Betrieb | Solare Strahlungsenergie |  |  | Solare Strahlungsenergie | Ja |  | 21.6 |  | Hochspannung (HS) | Mitteldeutsche Netzgesellschaft Strom mbH
BNA1726 |  | Windpark Birkenfels | 91604 | Flachslanden | 382 Gemarkung Kettenhöfstetten | Bayern |  | 2015 | in Betrieb | Windenergie (Onshore-Anlage) |  |  | Windenergie (Onshore-Anlage) | Ja |  | 10
BNA1878 | PROKON Regenerative Energien eG | WP Schönwalde-Altenkrempe | 29416 | Fleemark |  | Sachsen-Anhalt |  | 2017 | in Betrieb | Windenergie (Onshore-Anlage) |  |  | Windenergie (Onshore-Anlage) | Ja | Nein | 19.8
BNA1819 | Stadtwerke Flensburg GmbH | Heizkraftwerk FL | 24939 | Flensburg | Batteriestr. 48 | Schleswig-Holstein | Block 12 | 2016-10-01 | in Betrieb | Erdgas |  |  | Erdgas | Nein | Ja | 78 |  | Mittelspannung (MS) | Stadtwerke Flensburg GmbH
BNA1904 | Stadtwerke Flensburg GmbH | K5/T7 | 24939 | Flensburg | Batteriestr. 48 | Schleswig-Holstein |  | 2016-10-01 | in Betrieb | Mehrere Energieträger | Erdgas | leichtes Heizöl | Erdgas | nein | ja | 29 | UW195-Kraftwerk | Mittelspannung (MS) | Stadtwerke Flensburg GmbH
BNA0270 | Stadtwerke Flensburg GmbH | Heizkraftwerk FL | 24939 | Flensburg | Batteriestr. 48 | Schleswig-Holstein | Block 11 | 1992-06-02 | in Betrieb | Mehrere Energieträger | Steinkohle | EBS / Biomasse | Steinkohle | Nein | ja | 31 | SW Flensburg GmbH | Mittelspannung (MS) | Stadtwerke Flensburg GmbH
BNA0272 | Stadtwerke Flensburg GmbH | Heizkraftwerk FL | 24939 | Flensburg | Batteriestr. 48 | Schleswig-Holstein | Block 9 | 1985-10-01 | in Betrieb | Mehrere Energieträger | Steinkohle | EBS / Biomasse | Steinkohle | Nein | ja | 33 | SW Flensburg GmbH | Mittelspannung (MS) | Stadtwerke Flensburg GmbH
BNA0271 | Stadtwerke Flensburg GmbH | Heizkraftwerk FL | 24939 | Flensburg | Batteriestr. 48 | Schleswig-Holstein | Block 10 | 1989-01-23 | in Betrieb | Mehrere Energieträger | Steinkohle | EBS / Biomasse | Steinkohle | Nein | ja | 33 | SW Flensburg GmbH | Mittelspannung (MS) | Stadtwerke Flensburg GmbH
BNA0276 | Windpark Flomborn / Stetten GmbH & Co. KG | Windpark Flomborn | 55234 | Flomborn |  | Rheinland-Pfalz |  | 1999 | in Betrieb | Windenergie (Onshore-Anlage) |  |  | Windenergie (Onshore-Anlage) | Ja |  | 12 |  | Mittelspannung (MS) | EWR Netz GmbH
BNA0277 | MVV Energie AG | BMKW Flörsheim Wicker | 65439 | Flörsheim Wicker | Am Steinmühlenweg 5 | Hessen |  | 2003-12-19 | in Betrieb | Biomasse |  |  | Biomasse | Ja | nein | 12.61 |  | Mittelspannung (MS) | Syna GmbH
BNA0278 | EnBW Energie Baden-Württemberg AG | Rudolf-Fettweis-Werk | 76596 | Forbach | Werkstraße 5 | Baden-Württemberg | Forb/ Murgwerk | 1918-01-01 | in Betrieb | Laufwasser |  |  | Laufwasser | Nein | Nein | 22 | Forbach | Hochspannung (HS) | Netze BW GmbH
BNA0279 | EnBW Energie Baden-Württemberg AG | Rudolf-Fettweis-Werk | 76596 | Forbach | Werkstraße 5 | Baden-Württemberg | Pumpspeicherkraftwerk Schwarzenbachwerk | 1926-01-01 | in Betrieb | Pumpspeicher |  |  | Pumpspeicher | Nein | Nein | 43 | Forbach | Hochspannung (HS) | Netze BW GmbH
BNA1476 | PROKON Regenerative Energien eG | WP Hohe Wuhne III | 39443 | Förderstedt | Umspannwerk 0 c | Sachsen-Anhalt |  | 2011 | in Betrieb | Windenergie (Onshore-Anlage) |  |  | Windenergie (Onshore-Anlage) | Ja | Nein | 12.5 | UW Förderstedt | Mittelspannung (MS) | Avacon AG
BNA1475 | PROKON Regenerative Energien eG | WP Hohe Wuhne II | 39443 | Förderstedt | Umspannwerk 0 c | Sachsen-Anhalt |  | 2007 | in Betrieb | Windenergie (Onshore-Anlage) |  |  | Windenergie (Onshore-Anlage) | Ja | Nein | 14 | UW Förderstedt | Mittelspannung (MS) | Avacon AG
BNA0280 |  |  | 39443 | Förderstedt |  | Sachsen-Anhalt |  | 2007 | in Betrieb | Windenergie (Onshore-Anlage) |  |  | Windenergie (Onshore-Anlage) | Ja |  | 28 |  | Mittelspannung (MS) | Avacon AG
BNA0281 |  |  | 39443 | Förderstedt |  | Sachsen-Anhalt |  | 2009 | in Betrieb | Windenergie (Onshore-Anlage) |  |  | Windenergie (Onshore-Anlage) | Ja |  | 27 |  | Hochspannung (HS) | HSN Magdeburg GmbH
BNA0282 |  |  | 39443 | Förderstedt |  | Sachsen-Anhalt |  | 2006 | in Betrieb | Windenergie (Onshore-Anlage) |  |  | Windenergie (Onshore-Anlage) | Ja |  | 18 |  | Mittelspannung (MS) | Avacon AG
BNA0287a | Mainova AG | MHKW Frankfurt | 60440 | Frankfurt am Main | Heddernheimer Landstraße 158 | Hessen | T 3 (nur alleiniger Betrieb, kein gemeinsamer Betrieb mit T 7 möglich) | 1969-01-01 | in Betrieb | Mehrere Energieträger | Abfall | Mineralölprodukte | Abfall | Nein | Ja | 26 | UW Heddernheim | 30 | NRM Netzdienste Rhein-Main GmbH
BNA0287b | Mainova AG | MHKW Frankfurt | 60439 | Frankfurt am Main | Heddernheimer Landstraße 157 | Hessen | T 7 (nur alleiniger Betrieb, kein gemeinsamer Betrieb mit T 3 möglich) | 2006-01-01 | in Betrieb | Mehrere Energieträger | Abfall | Mineralölprodukte | Abfall | Nein | Ja | 46.5 | UW Heddernheim | 30 | NRM Netzdienste Rhein-Main GmbH
BNA0283 | Mainova AG | BKF | 60382 | Frankfurt am Main | Alt Fechenheim 34 | Hessen |  | 2004-01-01 | in Betrieb | Mehrere Energieträger | Biomasse | Mineralölprodukte | Biomasse | Ja | Ja | 12.4 | UW Hanauer Landstraße | 10 | NRM Netzdienste Rhein-Main GmbH
BNA0286 | Mainova AG | HKW West | 60627 | Frankfurt am Main | Gutleutstraße 231 | Hessen | Block 4 | 1994-01-01 | in Betrieb | Erdgas |  |  | Erdgas | Nein | Ja | 99 | UW Gutleutstraße | Hochspannung (HS) | NRM Netzdienste Rhein-Main GmbH
BNA0285 | Mainova AG | HKW Niederrad | 60528 | Frankfurt am Main | Lyoner Straße 8 | Hessen | Block 1 | 2004-01-01 | in Betrieb | Erdgas |  |  | Erdgas | Nein | Ja | 70 | UW Goldsteinstraße | Hochspannung (HS) | NRM Netzdienste Rhein-Main GmbH
BNA1868 | Mainova AG | HKW West M5 | 60327 | Frankfurt am Main | Gutleutstraße 231 | Hessen | M5 | 2018-01-01 | in Betrieb | Mehrere Energieträger | Erdgas | Steinkohle | Erdgas | Nein | Ja | 38.7 | Feld 0AEA02 | Hochspannung (HS) | NRM Netzdienste GmbH
BNA0290 | Mainova AG | HKW West | 60627 | Frankfurt am Main | Gutleutstraße 231 | Hessen | Block 3 | 1989-01-01 | in Betrieb | Mehrere Energieträger | Steinkohle | Mineralölprodukte | Steinkohle | Nein | Ja | 61.5 | UW Gutleutstraße | Hochspannung (HS) | NRM Netzdienste Rhein-Main GmbH
BNA0289b | Mainova AG | HKW West | 60627 | Frankfurt am Main | Gutleutstraße 231 | Hessen | Block 2 | 1988-01-01 | in Betrieb | Mehrere Energieträger | Steinkohle | Mineralölprodukte | Steinkohle | Nein | Ja | 61.5 | UW Gutleutstraße | Hochspannung (HS) | NRM Netzdienste Rhein-Main GmbH
BNA0284 | Stadtwerke Frankfurt (Oder) GmbH | Heizkraftwerk FFO | 15236 | Frankfurt Oder |  | Brandenburg | Block1-GuD-EK | 1997-09-30 | in Betrieb | Erdgas | Braunkohlestaub | Erdgas | Erdgas | Nein | Ja | 48 | UW Beresinchen | Hochspannung (HS) | Netzgesellschaft Frankfurt (Oder)
BNA1142 | e.disnatur Erneuerbare Energien GmbH | WP Frauenhagen | 16278 | Frauenhagen |  | Brandenburg |  | 2002 | in Betrieb | Windenergie (Onshore-Anlage) |  |  | Windenergie (Onshore-Anlage) | Ja |  | 10.4 |  | Mittelspannung (MS) | E.DIS AG
BNA0291 |  |  | 7774 | Frauenprießnitz |  | Thüringen |  | 1995 | in Betrieb | Windenergie (Onshore-Anlage) |  |  | Windenergie (Onshore-Anlage) | Ja |  | 10.95 |  | Mittelspannung (MS) | TEN Thüringer Energienetze GmbH
BNA0292 | RWE Power AG | Frechen/Wachtberg | 50226 | Frechen |  | Nordrhein-Westfalen | Frechen/Wachtberg | 1959-01-01 | in Betrieb | Mehrere Energieträger | Braunkohle | Klärschlamm | Braunkohle | Nein | Ja | 176 | Frechen | Hochspannung (HS) | Westnetz GmbH
BNA1541 | Freiberger Erdgas GmbH | HKW Freiberg | 9599 | Freiberg |  | Sachsen |  | 2013-09-25 | in Betrieb | Erdgas |  |  | Erdgas | Nein | Ja | 13.383 | DE0009990959900000E10001587000001 | Mittelspannung (MS) | Mitteldeutsche Netzgesellschaft Strom mbH
BNA0293 | Rhodia Acetow GmbH | GuD Anlage WVK | 79108 | Freiburg |  | Baden-Württemberg | GuD Anlage | 1998-10-01 | Sonderfall | Erdgas |  |  | Erdgas | Nein | Ja | 38.5871 | 110kV Schalter WVK GuD Anlage | Hochspannung (HS) | bnNETZE GmbH
BNA1315 | Universitätsklinikum Freiburg AdöR | HKW | 79106 | Freiburg | Hartmannstrasse 1 | Baden-Württemberg | HKW | 2001-01-01 | in Betrieb | Mehrere Energieträger | Erdgas | Holzpellets | Erdgas | Nein | Ja | 27 | Übergabe | Mittelspannung (MS) | bnNETZE GmbH
BNA0294 | Energiekontor Windkraft GmbH & Co. WP OE KG |  | 21729 | Freiburg |  | Niedersachsen |  | 1999 | in Betrieb | Windenergie (Onshore-Anlage) |  |  | Windenergie (Onshore-Anlage) | Ja |  | 15 |  | USp. Hoch- / Mittelspannung (HS/MS) | EWE NETZ GmbH
BNA0295 | Energiekontor Ökofonds GmbH & Co. WP BD KG |  | 21729 | Freiburg |  | Niedersachsen |  | 2003 | in Betrieb | Windenergie (Onshore-Anlage) |  |  | Windenergie (Onshore-Anlage) | Ja |  | 11.5 |  | USp. Hoch- / Mittelspannung (HS/MS) | EWE NETZ GmbH
BNA0296 | Bürgerwindpark Oederquart Erschließungsges.mbH & Co. |  | 21729 | Freiburg |  | Niedersachsen |  | 2003 | in Betrieb | Windenergie (Onshore-Anlage) |  |  | Windenergie (Onshore-Anlage) | Ja |  | 10 |  | USp. Hoch- / Mittelspannung (HS/MS) | EWE NETZ GmbH
BNA1639 | CHORUS Wind Freiensteinau GmbH & Co. KG | Windwald Blaues Eck | 36399 | Freiensteinau |  | Hessen |  | 2014 | in Betrieb | Windenergie (Onshore-Anlage) |  |  | Windenergie (Onshore-Anlage) | Ja | Nein | 21.35 |  | Hochspannung (HS) | Avacon AG
BNA1324 | Agrowea GmbH & Co. KG | Windpark Bawöste | 49832 | Freren | Beestener Str. 17 | Niedersachsen |  | 2011 | in Betrieb | Windenergie (Onshore-Anlage) |  |  | Windenergie (Onshore-Anlage) | Ja | Nein | 26 | Station Bawöste | Mittelspannung (MS) | Westnetz GmbH
BNA0297 | BW-Bürgerwindpark Freren Verwaltungsgesellschaft mbH | Bürgerwindpark Freren | 49832 | Freren | Bardel | Niedersachsen |  | 2007 | in Betrieb | Windenergie (Onshore-Anlage) |  |  | Windenergie (Onshore-Anlage) | Ja | Nein | 35.4 | BW Bürgerwindpark Freren-Bardel | Mittelspannung (MS) | Westnetz GmbH
BNA0298 | BVT Windpark Sustrum/Renkenberge GmbH & Co. KG |  | 49762 | Fresenburg |  | Niedersachsen |  | 1998 | in Betrieb | Windenergie (Onshore-Anlage) |  |  | Windenergie (Onshore-Anlage) | Ja |  | 25.5 |  | Mittelspannung (MS) | EWE NETZ GmbH
BNA1871 | MVV Energie AG | Windpark Freudenberg | 97896 | Freudenberg/Main |  | Baden-Württemberg |  | 2016-09-21 | In Betrieb | Windenergie (Onshore-Anlage) |  |  | Windenergie (Onshore-Anlage) | Ja | Nein | 16.8 |  | Hochspannung (HS)
BNA1143 | innogy SE | Serrig | 54450 | Freudenburg |  | Rheinland-Pfalz |  | 1985-01-01 | in Betrieb | Laufwasser |  |  | Laufwasser | Nein | Nein | 12.1 |  | Mittelspannung (MS) | Westnetz GmbH
BNA0299 | Windpark Freyenstein-Halenbeck GmbH & Co. KG |  | 16918 | Freyenstein |  | Brandenburg |  | 2006-06-21 | in Betrieb | Windenergie (Onshore-Anlage) |  |  | Windenergie (Onshore-Anlage) | Ja |  | 16 |  | USp. Höchst- / Hochspannung (HöS/HS) | 50Hertz Transmission GmbH
BNA1602 |  | Windpark Büttler Balje | 25764 | Friedrichsgabekoog | Gemarkung Friedrichsgabekoog, Flur 3, Flurstück 27 | Schleswig-Holstein |  | 2014 | in Betrieb | Windenergie (Onshore-Anlage) |  |  | Windenergie (Onshore-Anlage) | Ja | Nein | 11.5 |  | Mittelspannung (MS) | Schleswig-Holstein Netz AG
BNA0300 |  |  | 26169 | Friesoythe |  | Niedersachsen |  | 2000 | in Betrieb | Windenergie (Onshore-Anlage) |  |  | Windenergie (Onshore-Anlage) | Ja |  | 34.2 |  | USp. Hoch- / Mittelspannung (HS/MS) | EWE NETZ GmbH
BNA0301 | SachsenFonds Windpark IV GmbH & Co. KG |  | 26169 | Friesoythe |  | Niedersachsen |  | 2002 | in Betrieb | Windenergie (Onshore-Anlage) |  |  | Windenergie (Onshore-Anlage) | Ja |  | 14 |  | USp. Hoch- / Mittelspannung (HS/MS) | EWE NETZ GmbH
BNA0315 | Windpark Ermsleben GmbH & Co. KG |  | 6464 | Frose | 72 im Flur 4 Gemarkung Rheinstedt | Sachsen-Anhalt |  | 2010 | in Betrieb | Windenergie (Onshore-Anlage) |  |  | Windenergie (Onshore-Anlage) | Ja |  | 18 |  | USp. Hoch- / Mittelspannung (HS/MS) | Mitteldeutsche Netzgesellschaft Strom mbH
BNA0316 | Winag Neue Energie GmbH & Co. Reinstedt KG |  | 6464 | Frose |  | Sachsen-Anhalt |  | 2010 | in Betrieb | Windenergie (Onshore-Anlage) |  |  | Windenergie (Onshore-Anlage) | Ja |  | 12.3 |  | USp. Hoch- / Mittelspannung (HS/MS) | Mitteldeutsche Netzgesellschaft Strom mbH
BNA1492b | Papierfabrik Adolf Jass GmbH & Co. KG | Kraftwerk 2 | 36039 | Fulda | Hermann-Muth-Str. 6 | Hessen |  | 1982-03-30 | in Betrieb | Erdgas |  |  | Erdgas | Nein | Ja | 7.48 | 4848 Fulda Hermann Muth Straße 6 | Mittelspannung (MS) | OsthessenNetz GmbH
BNA1492a | Papierfabrik Adolf Jass GmbH & Co. KG | Kraftwerk 3 | 36039 | Fulda | Hermann-Muth-Str. 6 | Hessen |  | 2012-09-01 | in Betrieb | Erdgas |  |  | Erdgas | nein | Ja | 26.2 | 4848 Fulda Hermann Muth Straße 6 | Mittelspannung (MS) | OsthessenNetz GmbH
BNA0318 | RhönEnergie Fulda GmbH | Kraftwerk Fulda | 36043 | Fulda |  | Hessen |  | 2011-01-01 | in Betrieb | Mineralölprodukte |  |  | Mineralölprodukte | Nein | Nein | 24.81 |  | Mittelspannung (MS) | OsthessenNetz GmbH
BNA1943 | Naturstromspeicher Gaildorf GmbH & Co. KG | Naturstromspeicher Gaildorf | 74405 | Gaildorf | Fl.Nr. Münster/992, 910, 905/1, 10, 13Gmkg Unterrot | Baden-Württemberg |  | 2017-11-28 | in Betrieb | Windenergie (Onshore-Anlage) |  |  | Windenergie (Onshore-Anlage) | Ja | Nein | 13.4 | E01 UW GDORF | Hochspannung (HS) | Netze BW GmbH
BNA0319 | Bürgerwindpark Galmsbüll GmbH |  | 25899 | Galmsbüll |  | Schleswig-Holstein |  | 2006 | in Betrieb | Windenergie (Onshore-Anlage) |  |  | Windenergie (Onshore-Anlage) | Ja |  | 10.8 |  | Mittelspannung (MS) | Schleswig-Holstein Netz AG
BNA1574 |  | Bürgerwindpark Norderhof II GmbH & Co KG | 25899 | Galmsbüll | Flur 12 Flurstück 70 | Schleswig-Holstein |  | 2014 | in Betrieb | Windenergie (Onshore-Anlage) |  |  | Windenergie (Onshore-Anlage) | Ja | Nein | 21.6 |  | Mittelspannung (MS) | Schleswig-Holstein Netz AG
BNA0321 | PWG GmbH & Co. Bürgerwindpark Grüppenbühren KG |  | 27777 | Ganderkesee |  | Niedersachsen |  | 2000 | in Betrieb | Windenergie (Onshore-Anlage) |  |  | Windenergie (Onshore-Anlage) | Ja |  | 11.55 |  | USp. Hoch- / Mittelspannung (HS/MS) | EWE NETZ GmbH
BNA0322 | Windpark Breberen GmbH & Co. KG |  | 52538 | Gangelt |  | Nordrhein-Westfalen |  | 2005-08-25 | in Betrieb | Windenergie (Onshore-Anlage) |  |  | Windenergie (Onshore-Anlage) | Ja |  | 18 |  | USp. Hoch- / Mittelspannung (HS/MS) | Westnetz GmbH
BNA0323 | EEV Erneuerbare Energien Verwaltungs GmbH Dresden |  | 99634 | Gangloffsömmern |  | Thüringen |  | 2006-07-13 | in Betrieb | Windenergie (Onshore-Anlage) |  |  | Windenergie (Onshore-Anlage) | Ja |  | 58 | UW Schilfa | Hochspannung (HS) | TEN Thüringer Energienetze GmbH
BNA1769 |  | Windpark Garlipp III | 39579 | Garlipp | Gemarkung Garlipp, Flur 2, Flurstück 33/1 | Sachsen-Anhalt |  | 2014 | in Betrieb | Windenergie (Onshore-Anlage) |  |  | Windenergie (Onshore-Anlage) | Ja |  | 12.98
BNA0324 | VERBUND-Innkraftwerke GmbH | Gars | 83536 | Gars | Agg 4 | Bayern |  | 1938-07-01 | in Betrieb | Laufwasser |  |  | Laufwasser | Nein | Nein | 25 | UW Gars | Hochspannung (HS) | Bayernwerk AG
BNA0325 | REWAG Regensburger Energie-und Wasserversorgung AG&Co. KG |  | 95185 | Gattendorf |  | Bayern |  | 2010-11-24 | in Betrieb | Windenergie (Onshore-Anlage) |  |  | Windenergie (Onshore-Anlage) | Ja | Nein | 10 |  | Mittelspannung (MS) | HEW HofEnergie+Wasser GmbH
BNA0329 | Vattenfall Wasserkraft GmbH | Geesthacht | 21502 | Geesthacht | Elbuferstr. 49 | Schleswig-Holstein | PSS C | 1958-10-15 | in Betrieb | Pumpspeicher |  |  | Pumpspeicher | Nein | Nein |  | Bergedorf | Hochspannung (HS) | Stromnetz Hamburg GmbH
BNA0327 | Vattenfall Wasserkraft GmbH | Geesthacht | 21502 | Geesthacht | Elbuferstr. 49 | Schleswig-Holstein | PSS A | 1958-10-15 | in Betrieb | Pumpspeicher |  |  | Pumpspeicher | Nein | Nein | 119.1 | Bergedorf | Hochspannung (HS) | Stromnetz Hamburg GmbH
BNA0328 | Vattenfall Wasserkraft GmbH | Geesthacht | 21502 | Geesthacht | Elbuferstr. 49 | Schleswig-Holstein | PSS B | 1958-10-15 | in Betrieb | Pumpspeicher |  |  | Pumpspeicher | Nein | Nein |  | Bergedorf | Hochspannung (HS) | Stromnetz Hamburg GmbH
BNA1882 | Trianel Windpark Gebersreuth GmbH & Co. KG | Windpark Gebersreuth | 7926 | Gefell | 349, 355 Gemarkung Gebersreuth | Thüringen |  | 2017-04-25 | in Betrieb | Windenergie (Onshore-Anlage) |  |  | Windenergie (Onshore-Anlage) | Ja |  | 24
BNA1695 |  | Windpark Gehrde "Groß Drehle" | 49596 | Gehrde | Gemarkung Groß Drehle, Flur 1, Flurstück 3 | Niedersachsen |  | 2015 | in Betrieb | Windenergie (Onshore-Anlage) |  |  | Windenergie (Onshore-Anlage) | Ja |  | 12
BNA0336 | Uniper Kraftwerke GmbH | FWK Buer | 45896 | Gelsenkirchen |  | Nordrhein-Westfalen |  | 1985-01-01 | in Betrieb | Steinkohle |  |  | Steinkohle | Nein | Ja | 70 | Scholven | Mittelspannung (MS) | Amprion GmbH
BNA0331 | Uniper Kraftwerke GmbH | Scholven | 45896 | Gelsenkirchen |  | Nordrhein-Westfalen | C | 1969-01-01 | in Betrieb | Steinkohle |  |  | Steinkohle | Nein | Ja | 345 | Scholven | Höchstspannung (HöS) | Amprion GmbH
BNA0332 | Uniper Kraftwerke GmbH | Scholven | 45896 | Gelsenkirchen |  | Nordrhein-Westfalen | B | 1968-01-01 | in Betrieb | Steinkohle |  |  | Steinkohle | Nein | Ja | 345 | Scholven | Höchstspannung (HöS) | Amprion GmbH
BNA1713 |  | Windpark Ludwigsau | 36251 | Gemarkung Ersrode | Flur 6, Flurstück 1 | Hessen |  | 2016 | in Betrieb | Windenergie (Onshore-Anlage) |  |  | Windenergie (Onshore-Anlage) | Ja |  | 23.1
BNA1740 |  | Repowering WP Helmshagen | 17498 | Gemarkung Hohenmühl | Flur 1, Flst. 9/1 | Mecklenburg-Vorpommern |  | 2015 | in Betrieb | Windenergie (Onshore-Anlage) |  |  | Windenergie (Onshore-Anlage) | Ja |  | 18.45
BNA1708 | IFE Windpark Berne GmbH & Co. Betriebs-KG | WP Berne | 27804 | Gemarkung Neuenhuntorf, Berne | Flurstück 339, Flur 6 | Niedersachsen |  | 2015-03-18 | in Betrieb | Windenergie (Onshore-Anlage) |  |  | Windenergie (Onshore-Anlage) | Ja |  | 11.5 | Berne-Neuenhuntorfermoor, Hoher Weg (Flur 6 und 7)
BNA1758 |  | Veldenz-Gornhausen-Monzelfeld | 54472 | Gemarkung Veldenz | Flur 12, Flurstück 1/18 (alt 1/16) | Rheinland-Pfalz |  | 2015 | in Betrieb | Windenergie (Onshore-Anlage) |  |  | Windenergie (Onshore-Anlage) | Ja |  | 18.3
BNA1687 |  | GR Grünberg | 17291 | Gemarkung: Wallmow | Flur:6, Flurstück: 43 | Brandenburg |  | 2010 | in Betrieb | Windenergie (Onshore-Anlage) |  |  | Windenergie (Onshore-Anlage) | Ja |  | 20.7
BNA1638 |  | Windpark Zedtwitz | 95183 | Gemeinde Feilitzsch |  | Bayern |  | 2014 | in Betrieb | Windenergie (Onshore-Anlage) |  |  | Windenergie (Onshore-Anlage) | Ja | Nein | 12.2 |  | Hochspannung (HS) | Bayernwerk AG
BNA1728 |  | Windpark Hohenzellig | 95176 | Gemeinde Konradsreuth | FlNr. 185 Gemarkung Gottfriedsreuth | Bayern |  | 2015 | in Betrieb | Windenergie (Onshore-Anlage) |  |  | Windenergie (Onshore-Anlage) | Ja |  | 19.2
BNA0337 | Donau-Wasserkraft AG | PSW Langenprozelten | 97737 | Gemünden |  | Bayern | entfällt | 1974-12-31 | in Betrieb | Pumpspeicher |  |  | Pumpspeicher | Nein | Nein | 164 | loco Kraftwerk | 110, 16,7 Hz | DB Energie GmbH
BNA1920 | EEV Erneuerbare Energien Verwaltungs GmbH Dresden | UW Genthin Ost | 39319 | Genthin | An der B 107 | Sachsen-Anhalt |  | 2014-12-15 | in Betrieb | Windenergie (Onshore-Anlage) |  |  | Windenergie (Onshore-Anlage) | Ja |  | 26.6 |  | Hochspannung (HS) | HSN Magdeburg GmbH
BNA0338 |  |  | 39307 | Genthin |  | Sachsen-Anhalt |  | 2009 | in Betrieb | Windenergie (Onshore-Anlage) |  |  | Windenergie (Onshore-Anlage) | Ja |  | 20 |  | Hochspannung (HS) | HSN Magdeburg GmbH
BNA0339 |  |  | 39307 | Genthin |  | Sachsen-Anhalt |  | 2009 | in Betrieb | Windenergie (Onshore-Anlage) |  |  | Windenergie (Onshore-Anlage) | Ja |  | 16 |  | Hochspannung (HS) | HSN Magdeburg GmbH
BNA0340 |  |  | 39307 | Genthin |  | Sachsen-Anhalt |  | 2009 | in Betrieb | Windenergie (Onshore-Anlage) |  |  | Windenergie (Onshore-Anlage) | Ja |  | 16 |  | Hochspannung (HS) | HSN Magdeburg GmbH
BNA0341 |  |  | 39307 | Genthin |  | Sachsen-Anhalt |  | 2002 | in Betrieb | Windenergie (Onshore-Anlage) |  |  | Windenergie (Onshore-Anlage) | Ja |  | 15 |  | Mittelspannung (MS) | Avacon AG
BNA0342 |  |  | 39307 | Genthin |  | Sachsen-Anhalt |  | 2001 | in Betrieb | Windenergie (Onshore-Anlage) |  |  | Windenergie (Onshore-Anlage) | Ja |  | 11.7 |  | Mittelspannung (MS) | Avacon AG
BNA1353 | LHI Solar Georgsdorf GmbH & Co. KG |  | 49828 | Georgsdorf | Georgsdorf 14/10; 1/41; 1/39; 2/7; 1/42; 11/4; 11/5; u.a. | Niedersachsen |  | 2011 | in Betrieb | Solare Strahlungsenergie |  |  | Solare Strahlungsenergie | Ja |  | 24.7155 |  | 10 | Westnetz GmbH
BNA1925 | ENGIE Deutschland GmbH | HKW Lusan | 7546 | Gera |  | Thüringen |  | 18.12.2018 | in Betrieb | Erdgas |  |  | Erdgas | Nein | Ja | 17.3 |  | Mittelspannung (MS) | Gera Netz GmbH
BNA1926 | ENGIE Deutschland GmbH | HKW Tinz | 7549 | Gera |  | Thüringen |  | 2018-12-18 | in Betrieb | Erdgas |  |  | Erdgas | Nein | Ja | 22.05 |  | Mittelspannung (MS) | Gera Netz GmbH
BNA1883 | PNE WIND AG | Windpark Gerdau-Schwienau | 29581 | Gerdau |  | Niedersachsen |  | 2017-12-31 | in Betrieb | Windenergie (Onshore-Anlage) |  |  | Windenergie (Onshore-Anlage) | Ja |  | 16.25
BNA0345a | Windpark K/S Difko Gerdshagen / Dänemark |  | 16928 | Gerdshagen |  | Brandenburg |  | 2005 | in Betrieb | Windenergie (Onshore-Anlage) |  |  | Windenergie (Onshore-Anlage) | Ja |  | 14 |  | USp. Höchst- / Hochspannung (HöS/HS) | 50Hertz Transmission GmbH
BNA0345b | Trianel Onshore Winkraftwerk Gerdshagen/ Falkenhagen II GmbH & Co. KG |  | 16928 | Gerdshagen |  | Brandenburg |  | 2013 | in Betrieb | Windenergie (Onshore-Anlage) |  |  | Windenergie (Onshore-Anlage) | Ja | Nein | 6.9 | UW Falkenhagen Nord II | Mittelspannung (MS) | E.DIS AG
BNA1340 |  |  | 97256 | Geroldshausen | Flurstücke 600,503,644,642,978 | Bayern |  | 2010 | in Betrieb | Solare Strahlungsenergie |  |  | Solare Strahlungsenergie | Ja |  | 15.8274 |  |  | Mainfranken Netze GmbH
BNA0346 | Gnannenweiler Windnetz GmbH & Co. KG |  | 89547 | Gerstetten |  | Baden-Württemberg |  | 2009 | in Betrieb | Windenergie (Onshore-Anlage) |  |  | Windenergie (Onshore-Anlage) | Ja |  | 16.8 |  | Hochspannung (HS) | Netze BW GmbH
BNA1833 | EWE ERNEUERBARE ENERGIEN GmbH | WEPNeuenwalde | 27607 | Gestland | Claus-Immen-Weg | Niedersachsen |  | 2005-12-29 | in Betrieb | Windenergie (Onshore-Anlage) |  |  | Windenergie (Onshore-Anlage) | Ja | Nein | 25.15 | Umspannwerk | USp. Hoch- / Mittelspannung (HS/MS) | Avacon NETZ GmbH
BNA1356 | STAWAG Energie GmbH |  | 97232 | Giebelstadt | Flurnummer 452 (Süd) | Bayern |  | 2011 | in Betrieb | Solare Strahlungsenergie |  |  | Solare Strahlungsenergie | Ja |  | 14.889 |  |  | N-ERGIE Netz GmbH
BNA1359 |  |  | 97232 | Giebelstadt | Flurnummer 452 (Nord) | Bayern |  | 2011 | in Betrieb | Solare Strahlungsenergie |  |  | Solare Strahlungsenergie | Ja |  | 13.396 |  |  | N-ERGIE Netz GmbH
BNA0348 | Ecomill Windpark GmbH & Co. Giersleben KG |  | 6449 | Giersleben |  | Sachsen-Anhalt |  | 1999 | in Betrieb | Windenergie (Onshore-Anlage) |  |  | Windenergie (Onshore-Anlage) | Ja |  | 12.75 |  | Mittelspannung (MS) | Mitteldeutsche Netzgesellschaft Strom mbH
BNA1744 |  | Windpark Glasewitz | 18276 | Glasewitz | Flurstück 65/2 | Mecklenburg-Vorpommern |  | 2014 | in Betrieb | Windenergie (Onshore-Anlage) |  |  | Windenergie (Onshore-Anlage) | Ja |  | 15.25
BNA1738 |  | Windpark Krackow-Glasow | 17322 | Glasow | Gemarkung Glasow Fl 105 Flst 17 | Mecklenburg-Vorpommern |  | 2015 | in Betrieb | Windenergie (Onshore-Anlage) |  |  | Windenergie (Onshore-Anlage) | Ja |  | 46.13
BNA0349 | ENGIE WP Portfolio 2 GmbH | Windpark Karstädt | 19357 | Glövzin |  | Brandenburg |  | 2007-12-10 | in Betrieb | Windenergie (Onshore-Anlage) |  |  | Windenergie (Onshore-Anlage) | Ja |  | 22 |  | Hochspannung (HS) | WEMAG Netz GmbH
BNA1330 | Steinbeis Energie GmbH | Steinbeis Energie | 25348 | Glückstadt | Stadtstraße 20 | Schleswig-Holstein |  | 2010-09-27 | in Betrieb | Abfall | EBS | HEL, Steinkohle | Abfall | Nein | Ja | 17 | UW Glückstadt Feld 20 Kern 1 | Mittelspannung (MS) | Schleswig-Holstein Netz AG
BNA1633 |  | Windpark Walsleben Goldbeck | 39596 | Goldbeck |  | Sachsen-Anhalt |  | 2014 | in Betrieb | Windenergie (Onshore-Anlage) |  |  | Windenergie (Onshore-Anlage) | Ja | Nein | 18.3 |  | Hochspannung (HS) | HSN Magdeburg GmbH
BNA0353 | Vattenfall Wasserkraft GmbH | Goldisthal | 98746 | Goldisthal | Am Rotseifenbach | Thüringen | PSS D | 2004-06-28 | in Betrieb | Pumpspeicher |  |  | Pumpspeicher | Nein | Nein |  | Altenfeld | Höchstspannung (HöS) | 50Hertz Transmission GmbH
BNA0350 | Vattenfall Wasserkraft GmbH | Goldisthal | 98746 | Goldisthal | Am Rotseifenbach | Thüringen | PSS A | 2004-04-16 | in Betrieb | Pumpspeicher |  |  | Pumpspeicher | Nein | Nein | 1052 | Altenfeld | Höchstspannung (HöS) | 50Hertz Transmission GmbH
BNA0351 | Vattenfall Wasserkraft GmbH | Goldisthal | 98746 | Goldisthal | Am Rotseifenbach | Thüringen | PSS B | 2003-07-11 | in Betrieb | Pumpspeicher |  |  | Pumpspeicher | Nein | Nein |  | Altenfeld | Höchstspannung (HöS) | 50Hertz Transmission GmbH
BNA0352 | Vattenfall Wasserkraft GmbH | Goldisthal | 98746 | Goldisthal | Am Rotseifenbach | Thüringen | PSS C | 2003-02-03 | in Betrieb | Pumpspeicher |  |  | Pumpspeicher | Nein | Nein |  | Altenfeld | Höchstspannung (HöS) | 50Hertz Transmission GmbH
BNA1643 |  | WP Göllheim | 67307 | Göllheim |  | Rheinland-Pfalz |  | 2014 | in Betrieb | Windenergie (Onshore-Anlage) |  |  | Windenergie (Onshore-Anlage) | Ja | Nein | 12.65 |  | Mittelspannung (MS) | Pfalzwerke Netz AG
BNA1144 | EEW Energy from Waste Göppingen GmbH | EEW Göppingen | 73037 | Göppingen |  | Baden-Württemberg | Turb. Neu | 1975-07-01 | in Betrieb | Abfall | Abfall, biol. abbaubarer Anteil von Abfällen aus Haushalten und Industrie |  | Abfall | Nein | Ja | 11 | 10AHA | USp. Mittel- / Niederspannung (MS/NS) | Netze BW GmbH
BNA1145 | EnBW Windpark Eisenach II GmbH | Windpark Görike | 16866 | Görike |  | Brandenburg | Görike | 2010-02-25 | in Betrieb | Windenergie (Onshore-Anlage) |  |  | Windenergie (Onshore-Anlage) | Ja | Nein | 10 | Granzow | Hochspannung (HS) | E.DIS AG
BNA1360 |  |  | 99867 | Gotha | Güldene Aue; Gotha; Flur15; Sundhausen; Flur 2 | Thüringen |  | 2011 | in Betrieb | Solare Strahlungsenergie |  |  | Solare Strahlungsenergie | Ja |  | 11.745 |  |  | TEN Thüringer Energienetze GmbH
BNA0354 | Georg-August-Universität Göttingen Stiftung Öffentlichen Rechts | HKW Göttingen | 37075 | Göttingen | Rudolf-Diesel-Straße 1 | Niedersachsen |  | 1998-01-01 | in Betrieb | Mehrere Energieträger | Erdgas | Heizöl | Erdgas | Nein | Ja | 18.8 | DE0003303707310300000000001902150 | Mittelspannung (MS) | EnergieNetz Mitte GmbH
BNA1377 |  |  | 92649 | Grafenwöhr | Gemarkung Grafenwöhr Flst. 124,125,127,128 u.a. | Bayern |  | 2012 | in Betrieb | Solare Strahlungsenergie |  |  | Solare Strahlungsenergie | Ja |  | 15.6816 |  |  | Bayernwerk AG
BNA0356 |  |  | 16775 | Gransee |  | Brandenburg |  | 2003 | in Betrieb | Windenergie (Onshore-Anlage) |  |  | Windenergie (Onshore-Anlage) | Ja |  | 14 |  | Hochspannung (HS) | E.DIS AG
BNA1608 |  | Windpark Grebbin Süd | 19374 | Grebbin |  | Mecklenburg-Vorpommern |  | 2014-11-14 | in Betrieb | Windenergie (Onshore-Anlage) |  |  | Windenergie (Onshore-Anlage) | Ja | Nein | 11.5 | Wessin | Höchstspannung (HöS) | 50 Hertz Transmission GmbH
BNA1884 | LHI SolarWind Grebenau GmbH & Co. KG | WP Grebenau | 36323 | Grebenau |  | Hessen |  | 2017-10-26 | in Betrieb | Windenergie (Onshore-Anlage) |  |  | Windenergie (Onshore-Anlage) | Ja |  | 13.2
BNA0360 | Stadtwerke Greifswald GmbH | HKW "Helmshäger Berg" | 17489 | Greifswald |  | Mecklenburg-Vorpommern | Gasturbine | 1996-01-01 | in Betrieb | Erdgas | Erdgas | HEL | Erdgas | Nein | Ja | 14.7 | MSA HKW | Mittelspannung (MS) | Stadtwerke Greifswald GmbH
BNA0361 | KGW - Kraftwerk Grenzach-Wyhlen GmbH | Kraftwerk Grenzach-Wyhlen | 79639 | Grenzach-Wyhlen |  | Baden-Württemberg |  | 2017-12-20 | in Betrieb | Erdgas |  |  | Erdgas | Nein | Ja | 30 | 79639 Grenzach-Wyhlen, Rheinallee, FlSt-Nr. 478/5; US KGW Kraftwerk Grenzach-Wyhlen GmbH DE0005427963900000000000000234925 / 27 | Hochspannung (HS) | ED Netze GmbH
BNA0362 | Energiedienst AG | KW Wyhlen | 79639 | Grenzach-Wyhlen |  | Baden-Württemberg | KW Wyhlen | 1912-09-01 | in Betrieb | Laufwasser |  |  | Laufwasser | Nein | Nein | 37.9 | Umspannwerk Wyhlen | Mittelspannung (MS) | ED Netze GmbH
BNA1401a | RWE Power AG | BoA 2 | 41517 | Grevenbroich | Energiestraße 101 | Nordrhein-Westfalen | Neurath F | 2012-07-08 | in Betrieb | Braunkohle |  |  | Braunkohle | nein | nein | 1060 | Rommerskirchen | Höchstspannung (HöS) | Amprion GmbH
BNA1401b | RWE Power AG | BoA 3 | 41517 | Grevenbroich | Energiestraße 101 | Nordrhein-Westfalen | Neurath G | 2012-08-03 | in Betrieb | Braunkohle |  |  | Braunkohle | nein | nein | 1060 | Rommerskirchen | Höchstspannung (HöS) | Amprion GmbH
BNA0313 | RWE Power AG | Frimmersdorf | 41517 | Grevenbroich-Frimmersdorf |  | Nordrhein-Westfalen | P | 1966-05-20 | Sicherheitsbereitschaft | Mehrere Energieträger | Braunkohle | Papierschlamm | Braunkohle | Nein | Ja | 284 | Gohrpunkt und Frimmersdorf | Hochspannung (HS) | Westnetz GmbH
BNA0314 | RWE Power AG | Frimmersdorf | 41517 | Grevenbroich-Frimmersdorf |  | Nordrhein-Westfalen | Q | 1970-04-27 | Sicherheitsbereitschaft | Mehrere Energieträger | Braunkohle | Papierschlamm | Braunkohle | Nein | Nein | 278 | Norf | Höchstspannung (HöS) | Amprion GmbH
BNA0698 | RWE Power AG | Neurath | 41517 | Grevenbroich-Neurath |  | Nordrhein-Westfalen | C | 1973-03-21 | Sicherheitsbereitschaft | Braunkohle |  |  | Braunkohle | Nein | Nein | 292 | Opladen | Höchstspannung (HöS) | Amprion GmbH
BNA0697 | RWE Power AG | Neurath | 41517 | Grevenbroich-Neurath |  | Nordrhein-Westfalen | B | 1972-06-30 | in Betrieb | Braunkohle |  |  | Braunkohle | Nein | Nein | 294 | Opladen | Höchstspannung (HöS) | Amprion GmbH
BNA0696 | RWE Power AG | Neurath | 41517 | Grevenbroich-Neurath |  | Nordrhein-Westfalen | A | 1972-10-14 | in Betrieb | Braunkohle |  |  | Braunkohle | Nein | Nein | 294 | Osterath (220kV), Frimmersdorf (110kV) und Gohrpunkt (110kV) | Hochspannung (HS) | Amprion GmbH, Westnetz GmbH
BNA0700 | RWE Power AG | Neurath | 41517 | Grevenbroich-Neurath |  | Nordrhein-Westfalen | E | 1976-02-22 | in Betrieb | Braunkohle |  |  | Braunkohle | Nein | Ja | 604 | Rommerskirchen | Höchstspannung (HöS) | Amprion GmbH
BNA0699 | RWE Power AG | Neurath | 41517 | Grevenbroich-Neurath |  | Nordrhein-Westfalen | D | 1975-06-24 | in Betrieb | Braunkohle |  |  | Braunkohle | Nein | Ja | 607 | Opladen | Höchstspannung (HöS) | Amprion GmbH
BNA1797 |  | Windpark Grevenkop | 25361 | Grevenkop | Flurstück 40/5 | Schleswig-Holstein |  | 2015 | in Betrieb | Windenergie (Onshore-Anlage) |  |  | Windenergie (Onshore-Anlage) | Ja |  | 12.8
BNA0364 | Innwerk AG | Jochenstein | 94107 | Griesbach | Am Kraftwerk 2 | Bayern | Jochenstein | 1955-04-13 | in Betrieb | Laufwasser |  |  | Laufwasser | Nein | Nein | 66 | Schaltanlage vor Ort | Höchstspannung (HöS) | Bayernwerk AG
BNA0365 | Acciona Energie Windparks Deutschland GmbH |  | 1609 | Gröditz |  | Sachsen |  | 2006 | in Betrieb | Windenergie (Onshore-Anlage) |  |  | Windenergie (Onshore-Anlage) | Ja |  | 10 |  | USp. Hoch- / Mittelspannung (HS/MS) | ENSO Netz GmbH
BNA0366 |  |  | 48599 | Gronau |  | Nordrhein-Westfalen |  | 2002 | in Betrieb | Windenergie (Onshore-Anlage) |  |  | Windenergie (Onshore-Anlage) | Ja |  | 11.6 |  | Mittelspannung (MS) | Stadtwerke Gronau GmbH
BNA1530a | Photovoltaikkraftwerk Bochow 1 GmbH & Co. KG |  | 14550 | Groß Kreutz (Havel) |  | Brandenburg |  | 2012 | in Betrieb | Solare Strahlungsenergie |  |  | Solare Strahlungsenergie | Ja |  | 3.8
BNA1530b | Photovoltaikkraftwerk Bochow 2 GmbH & Co. KG |  | 14550 | Groß Kreutz (Havel) |  | Brandenburg |  | 2012 | in Betrieb | Solare Strahlungsenergie |  |  | Solare Strahlungsenergie | Ja |  | 6
BNA1530c | Photovoltaikkraftwerk Bochow 3 GmbH & Co. KG |  | 14550 | Groß Kreutz (Havel) |  | Brandenburg |  | 2012 | in Betrieb | Solare Strahlungsenergie |  |  | Solare Strahlungsenergie | Ja |  | 3
BNA1530d | Photovoltaikkraftwerk Bochow 4 GmbH & Co. KG |  | 14550 | Groß Kreutz (Havel) |  | Brandenburg |  | 2012 | in Betrieb | Solare Strahlungsenergie |  |  | Solare Strahlungsenergie | Ja |  | 4.5
BNA1530e | Photovoltaikkraftwerk Bochow 5 GmbH & Co. KG |  | 14550 | Groß Kreutz (Havel) |  | Brandenburg |  | 2012 | in Betrieb | Solare Strahlungsenergie |  |  | Solare Strahlungsenergie | Ja |  | 5.6
BNA1530f | Photovoltaikkraftwerk Bochow 6 GmbH & Co. KG |  | 14550 | Groß Kreutz (Havel) |  | Brandenburg |  | 2012 | in Betrieb | Solare Strahlungsenergie |  |  | Solare Strahlungsenergie | Ja |  | 5.9
BNA1739 |  | Windpark Kublank III | 17349 | Groß Miltzow | Gemarkung Golm Flur 6, Flurstück 16 | Mecklenburg-Vorpommern |  | 2015 | in Betrieb | Windenergie (Onshore-Anlage) |  |  | Windenergie (Onshore-Anlage) | Ja |  | 13.75
BNA1837 | HSW Windpark Groß Niendorf GmbH & Co. KG | HSW Windpark Groß Niendorf | 89522 | Groß Niendorf | Meeboldstr. 1 | Schleswig-Holstein |  | 2014-06-28 | in Betrieb | Windenergie (Onshore-Anlage) |  |  | Windenergie (Onshore-Anlage) | Ja | Nein | 12.3 | UW Brühl | Mittelspannung (MS) | WEMAG Netz GmbH
BNA1857 | ENERTRAG Aktiengesellschaft | UWWoltersdorf | 16306 | Groß Pinnow |  | Brandenburg |  | 2015 | in Betrieb | Windenergie (Onshore-Anlage) |  |  | Windenergie (Onshore-Anlage) | Ja |  | 57 | UW Woltersdorf | Hochspannung (HS) | E-DIS
BNA0367 | Windpark Niedere Börde GmbH & Co. KG |  | 39343 | Groß Santersleben |  | Sachsen-Anhalt |  | 2006 | in Betrieb | Windenergie (Onshore-Anlage) |  |  | Windenergie (Onshore-Anlage) | Ja |  | 12 |  | Mittelspannung (MS) | Avacon AG
BNA1855 | ENERTRAG Aktiengesellschaft | UWOettelin | 184246 | Groß Schwiesow |  | Mecklenburg-Vorpommern |  | 2013 | in Betrieb | Windenergie (Onshore-Anlage) |  |  | Windenergie (Onshore-Anlage) | Ja |  | 35 | UW Oettelin | Hochspannung (HS) | E-DIS
BNA1893 | Windpark Kreuzstein GmbH & Co. KG | Windpark Kreuzstein | 37247 | Großalmerode | Forstgutsbezirk Kaufunger Wald Gemarkung Großalmerode | Hessen |  | 2017-05-23 | in Betrieb | Windenergie (Onshore-Anlage) |  |  | Windenergie (Onshore-Anlage) | Ja |  | 24
BNA1736 |  | Großbardorf-Sulzfeld | 97633 | Großbardorf | Gemarkung Großbardorf, Fl-Nr. 15808, 15796 | Bayern |  | 2016 | in Betrieb | Windenergie (Onshore-Anlage) |  |  | Windenergie (Onshore-Anlage) | Ja |  | 13.2
BNA0368 | Windpark Großberndten GmbH & Co. KG c/o Deutsche Structured Finance GmbH |  | 99713 | Großberndten |  | Thüringen |  | 2003 | in Betrieb | Windenergie (Onshore-Anlage) |  |  | Windenergie (Onshore-Anlage) | Ja |  | 21.9 |  | Mittelspannung (MS) | TEN Thüringer Energienetze GmbH
BNA0369 | envia THERM GmbH | Spitzenlastkraftwerk Sermuth | 4668 | Großbothen |  | Sachsen |  | 1995-10-16 | in Betrieb | Mineralölprodukte |  |  | Mineralölprodukte | Nein | Nein | 17 | UW Sermuth | Hochspannung (HS) | Mitteldeutsche Netzgesellschaft Strom mbH
BNA0370 | Windpark Timmeler Kampen II/Reidenweg GmbH & Co. KG |  | 26629 | Großefehn |  | Niedersachsen |  | 1998 | in Betrieb | Windenergie (Onshore-Anlage) |  |  | Windenergie (Onshore-Anlage) | Ja |  | 23.9 |  | USp. Hoch- / Mittelspannung (HS/MS) | EWE NETZ GmbH
BNA1595 |  | Windpark Bagband | 26629 | Großefehn |  | Niedersachsen |  | 2014 | in Betrieb | Windenergie (Onshore-Anlage) |  |  | Windenergie (Onshore-Anlage) | Ja | Nein | 39.65 |  | Hochspannung (HS) | Avacon AG
BNA1380 |  |  | 26197 | Großenkneten |  | Niedersachsen |  | 2012 | in Betrieb | Solare Strahlungsenergie |  |  | Solare Strahlungsenergie | Ja |  | 13.5586 |  |  | EWE NETZ GmbH
BNA1381 |  |  | 26197 | Großenkneten |  | Niedersachsen |  | 2012 | in Betrieb | Solare Strahlungsenergie |  |  | Solare Strahlungsenergie | Ja |  | 12.901 |  |  | EWE NETZ GmbH
BNA0371 |  |  | 26197 | Großenkneten |  | Niedersachsen |  | 1995 | in Betrieb | Windenergie (Onshore-Anlage) |  |  | Windenergie (Onshore-Anlage) | Ja |  | 11.8 |  | Mittelspannung (MS) | EWE NETZ GmbH
BNA0372 | AOS WP Bissel GmbH & Co KG |  | 26197 | Großenkneten |  | Niedersachsen |  | 2000 | in Betrieb | Windenergie (Onshore-Anlage) |  |  | Windenergie (Onshore-Anlage) | Ja |  | 10.8 |  | USp. Hoch- / Mittelspannung (HS/MS) | EWE NETZ GmbH
BNA0373 | envia THERM GmbH | Spitzenlastkraftwerk Großkayna | 6242 | Großkayna |  | Sachsen-Anhalt |  | 1994-01-03 | in Betrieb | Mineralölprodukte |  |  | Mineralölprodukte | Nein | Nein | 120 | UW Großkayna/neu | Hochspannung (HS) | Mitteldeutsche Netzgesellschaft Strom mbH
BNA0374 | Uniper Kraftwerke GmbH | Staudinger | 63538 | Großkrotzenburg |  | Hessen | 4 | 01.01.1977 | Gesetzlich an Stilllegung gehindert | Erdgas |  |  | Erdgas | Nein | Nein | 572 | Großkrotzenburg | Höchstspannung (HöS) | TenneT TSO GmbH
BNA0377 | Uniper Kraftwerke GmbH | Staudinger | 63538 | Großkrotzenburg |  | Hessen | 5 | 1992-01-01 | in Betrieb | Steinkohle |  |  | Steinkohle | Nein | Ja | 510 | Großkrotzenburg | Höchstspannung (HöS) | TenneT TSO GmbH
BNA0379 | Uniper Kraftwerke GmbH | Ingolstadt | 85098 | Großmehring |  | Bayern | 4 | 1974-01-01 | gesetzlich an Stilllegung gehindert | Mineralölprodukte |  |  | Mineralölprodukte | Nein | Nein | 386 | Ingolstadt | Höchstspannung (HöS) | TenneT TSO GmbH
BNA0378 | Uniper Kraftwerke GmbH | Ingolstadt | 85098 | Großmehring |  | Bayern | 3 | 1973-01-01 | gesetzlich an Stilllegung gehindert | Mineralölprodukte |  |  | Mineralölprodukte | Nein | Nein | 386 | Ingolstadt | Höchstspannung (HöS) | TenneT TSO GmbH
BNA0380 | EEW Energy from Waste Großräschen GmbH | EEW Großräschen | 1983 | Großräschen |  | Brandenburg |  | 2007-12-01 | in Betrieb | Abfall | Abfall, biologisch abbaubarer Anteil von Abfällen aus Haushalten und Industrie |  | Abfall | Nein | Ja | 23.3 | 110 kV Schaltanlage | Hochspannung (HS) | Mitteldeutsche Netzgesellschaft Strom mbH
BNA1318 | Theolia Naturenergien GmbH | Windpark Großvargula | 99958 | Großvargula |  | Thüringen |  | 2001 | in Betrieb | Windenergie (Onshore-Anlage) |  |  | Windenergie (Onshore-Anlage) | Ja | Nein | 12 | UW Gräfentonna | Hochspannung (HS) | TEN Thüringer Energienetze GmbH
BNA1366 |  |  | 04720 | Großweitzschen | Heiterer Blick | Sachsen |  | 2012 | in Betrieb | Solare Strahlungsenergie |  |  | Solare Strahlungsenergie | Ja |  | 10.791 |  |  | Mitteldeutsche Netzgesellschaft Strom mbH
BNA1481 | PROKON Regenerative Energien eG | WP Sembten | 3172 | Guben |  | Brandenburg |  | 2002 | in Betrieb | Windenergie (Onshore-Anlage) |  |  | Windenergie (Onshore-Anlage) | Ja | Nein | 12 | UW Guben | Mittelspannung (MS) | Mitteldeutsche Netzgesellschaft Strom mbH
BNA1146 | Windfarm Idesheim GmbH & Co. KG | Windpark Schenkendöbern | 3172 | Gubin / Schenkendöbern |  | Brandenburg | Schenkendöbern | 2009 | in Betrieb | Windenergie (Onshore-Anlage) |  |  | Windenergie (Onshore-Anlage) | Ja | Nein | 12 | UW Gubin | Mittelspannung (MS) | Mitteldeutsche Netzgesellschaft Strom mbH
BNA1822 | HelveticWind Deutschland GmbH | HW Windpark Groß Welle | 16866 | Gumtow |  | Brandenburg |  | 2006-06-16 | in Betrieb | Windenergie (Onshore-Anlage) |  |  | Windenergie (Onshore-Anlage) | Ja | Nein | 20 | UW Kletzke | Hochspannung (HS) | E-DIS AG
BNA1686 |  | Groß Welle | 16866 | Gumtow | Flurstück 184, Flur 1 | Brandenburg |  | 2010 | in Betrieb | Windenergie (Onshore-Anlage) |  |  | Windenergie (Onshore-Anlage) | Ja |  | 12
BNA0382 | RWE Power AG | Kernkraft Gundremmingen | 89355 | Gundremmingen |  | Bayern | C | 1984-11-02 | in Betrieb | Kernenergie |  |  | Kernenergie | Nein | Nein | 1288 | Gundelfingen | Höchstspannung (HöS) | Amprion GmbH
BNA1642 |  | WP Eimsheim II | 67583 | Guntersblum | Gemarkung Eimsheim, Flur 6, Flurstück 2 | Rheinland-Pfalz |  | 2014 | in Betrieb | Windenergie (Onshore-Anlage) |  |  | Windenergie (Onshore-Anlage) | Ja | Nein | 15.25 |  | Mittelspannung (MS) | EWR Netz GmbH
BNA0383 | Windpark Altmark GmbH & Co. Infrastruktur KG |  | 39624 | Güssefeld |  | Sachsen-Anhalt |  | 2006 | in Betrieb | Windenergie (Onshore-Anlage) |  |  | Windenergie (Onshore-Anlage) | Ja |  | 32 |  | Hochspannung (HS) | HSN Magdeburg GmbH
BNA1371 |  |  | 18273 | Güstrow | Glasewitzer Chausee | Mecklenburg-Vorpommern |  | 2012 | in Betrieb | Solare Strahlungsenergie |  |  | Solare Strahlungsenergie | Ja |  | 20.9088 |  |  | Stadtwerke Güstrow GmbH
BNA0385 | Pfleiderer Gütersloh GmbH | KWK Gütersloh | 33332 | Gütersloh | Stadtring Nordhorn 61 | Nordrhein-Westfalen |  | 2000-09-07 | in Betrieb | Biomasse | Holz |  | Biomasse | Ja | Ja | 12.1 | Schaltanlage KWK | 10 | Netzgesellschaft Gütersloh mbH
BNA0386 | Mohn Media Mohndruck GmbH | Energiezentrum Mohn Media | 33334 | Gütersloh | Carl Bertelsmann Straße 161 | Nordrhein-Westfalen |  | 1994-03-28 | in Betrieb | Erdgas |  |  | Erdgas | Nein | Ja | 25 | DE000248333300101ERG0007775253543 | USp. Hoch- / Mittelspannung (HS/MS) | Netzgesellschaft Gütersloh mbH
BNA0387 | Breeze Two Energy GmbH & Co. KG | Windpark Hartenfelser Kopf | 56244 | Hachenburg |  | Rheinland-Pfalz |  | 2006 | in Betrieb | Windenergie (Onshore-Anlage) |  |  | Windenergie (Onshore-Anlage) | Ja |  | 26 | Höchstenbach Windeinspeisung | Mittelspannung (MS) | KEVAG Verteilnetz GmbH
BNA0388 | Mark-E AG | Biomasse-Verstromungs-Anlage | 58099 | Hagen |  | Nordrhein-Westfalen | BVA | 2004-11-25 | in Betrieb | Biomasse |  |  | Biomasse | Ja | Ja | 20 | U 101 | Hochspannung (HS) | Enervie AssetNetWork GmbH
BNA0389 | Mark-E AG | Heizkraftwerk Hagen-Kabel | 58099 | Hagen |  | Nordrhein-Westfalen | H4/5 | 1980-01-01 | Vorläufig Stillgelegt (mit StA) | Erdgas |  |  | Erdgas | Nein | Nein | 230 | U 101 und U 102 | Hochspannung (HS) | Enervie AssetNetWork GmbH
BNA1513 | HSE Windpark Haiger GmbH & Co. KG | Windpark Haiger | 35708 | Haiger |  | Hessen |  | 2013 | in Betrieb | Windenergie (Onshore-Anlage) |  |  | Windenergie (Onshore-Anlage) | Ja | Nein | 13.8 | UW Kalteiche | Mittelspannung (MS) | Westnetz GmbH
BNA1473 | PROKON Regenerative Energien eG | WP Hakenstedt III | 39343 | Hakenstedt | Lehmberg | Sachsen-Anhalt |  | 2008 | in Betrieb | Windenergie (Onshore-Anlage) |  |  | Windenergie (Onshore-Anlage) | Ja | Nein | 10 | UW Hakenstedt I | Hochspannung (HS) | Avacon AG
BNA1470 | PROKON Regenerative Energien eG | WP Eilsleben I | 39343 | Hakenstedt | Lehmberg | Sachsen-Anhalt |  | 2000 | in Betrieb | Windenergie (Onshore-Anlage) |  |  | Windenergie (Onshore-Anlage) | Ja | Nein | 16.9 | UW Hakenstedt I | Hochspannung (HS) | Avacon AG
BNA1471 | PROKON Regenerative Energien eG | WP Eilsleben II | 39343 | Hakenstedt | Lehmberg | Sachsen-Anhalt |  | 2006 | in Betrieb | Windenergie (Onshore-Anlage) |  |  | Windenergie (Onshore-Anlage) | Ja | Nein | 20 | UW Hakenstedt II | Hochspannung (HS) | Avacon AG
BNA1472 | PROKON Regenerative Energien eG | WP Hakenstedt II | 39343 | Hakenstedt | Lehmberg | Sachsen-Anhalt |  | 2006 | in Betrieb | Windenergie (Onshore-Anlage) |  |  | Windenergie (Onshore-Anlage) | Ja | Nein | 20 | UW Hakenstedt II | Hochspannung (HS) | Avacon AG
BNA0390 | Umspannwerke Druxberge GmbH & Co. KG c/o Windstrom GmbH |  | 39343 | Hakenstedt |  | Sachsen-Anhalt |  | 1999 | in Betrieb | Windenergie (Onshore-Anlage) |  |  | Windenergie (Onshore-Anlage) | Ja |  | 82.7 |  | Hochspannung (HS) | HSN Magdeburg GmbH
BNA1414 |  |  | 38805 | Halberstadt | 1/3;2/4;8/1;11/2;11/3;11/4;12/3;12/4;29/1;29/2;2/5;72 etc. | Sachsen-Anhalt |  | 2012 | in Betrieb | Solare Strahlungsenergie |  |  | Solare Strahlungsenergie | Ja |  | 18.1939 |  |  | Halberstadtwerke GmbH
BNA0391 | Windpark Freyenstein-Halenbeck GmbH & Co. KG |  | 16945 | Halenbeck |  | Brandenburg |  | 2006-11-27 | in Betrieb | Windenergie (Onshore-Anlage) |  |  | Windenergie (Onshore-Anlage) | Ja |  | 18 |  | USp. Höchst- / Hochspannung (HöS/HS) | 50Hertz Transmission GmbH
BNA0392b | Heizkraftwerk Halle-Trotha GmbH | HKW Halle Trotha | 6130 | Halle | Brachwitzer Straße 23 | Sachsen-Anhalt | GuD | 2013-01-30 | in Betrieb | Erdgas |  |  | Erdgas | Nein | Ja | 56.14 | UW Halle Nord | Hochspannung (HS) | Mitteldeutsche Netzgesellschaft Strom mbH
BNA0392a | EVH GmbH | HKW Halle Trotha | 6130 | Halle | Dieselstraße 141 | Sachsen-Anhalt | Block A und B | 2005-08-27 | in Betrieb | Erdgas |  |  | Erdgas | Nein | Ja | 97 | UW Halle Dieselstraße | Hochspannung (HS) | Energieversorgung Halle Netz GmbH
BNA0394 |  |  | 37619 | Halle |  | Niedersachsen |  | 2003 | in Betrieb | Windenergie (Onshore-Anlage) |  |  | Windenergie (Onshore-Anlage) | Ja |  | 19.8 |  | Mittelspannung (MS) | Westfalen Weser Netz GmbH
BNA0397 | ThyssenKrupp Steel Europe AG | Duisburg Hamborn 5 | 47166 | Hamborn |  | Nordrhein-Westfalen | Block 5 | 2003-01-01 | in Betrieb | Sonstige Energieträger | Kuppelprodukte der Stahl- und Kokserzeugung |  | Sonstige Energieträger (nicht erneuerbar) | Nein | Ja | 225 | Anschluss im Werknetz | Hochspannung (HS) | tkSE AG
BNA0395 | ThyssenKrupp Steel Europe AG | Duisburg Hamborn 3 | 47166 | Hamborn |  | Nordrhein-Westfalen | Block 3 | 1958-01-01 | in Betrieb | Sonstige Energieträger | Kuppelprodukte der Stahl- und Kokserzeugung |  | Sonstige Energieträger (nicht erneuerbar) | Nein | Ja | 59 | Anschluss im Werknetz | Hochspannung (HS) | tkSE AG
BNA0396 | ThyssenKrupp Steel Europe AG | Duisburg Hamborn 4 | 47166 | Hamborn |  | Nordrhein-Westfalen | Block 4 | 1976-01-01 | in Betrieb | Sonstige Energieträger | Kuppelprodukte der Stahl- und Kokserzeugung |  | Sonstige Energieträger (nicht erneuerbar) | Nein | Ja | 101 | Anschluss im Werknetz | Hochspannung (HS) | tkSE AG
BNA0398 | MVR Müllverwertung Rugenberger Damm GmbH & Co. KG | MVR Müllverwertung Rugenberger Damm GmbH & Co. KG | 21129 | Hamburg | Rugenberger Damm 1 | Hamburg |  | 1999-08-12 | in Betrieb | Abfall |  |  | Abfall | Nein | Ja | 24 | UW Neuhof | Mittelspannung (MS) | Stromnetz Hamburg GmbH
BNA0399 | Müllverwertung Borsigstraße GmbH | Müllverwertung Borsigstraße MVB | 22113 | Hamburg | Borsigstraße 3 | Hamburg |  | 2005-09-16 | in Betrieb | Biomasse | Holzhackschnitzel |  | Biomasse | Ja | Ja | 20 | Billbrook KS 80121 und Horn KS 80128 | Hochspannung (HS) | Stromnetz Hamburg GmbH
BNA0401 | ADM Hamburg Aktiengesellschaft | Heizkraftwerk | 21107 | Hamburg | Nippoldstr. 117 | Hamburg | HKW | 1993-07-01 | in Betrieb | Erdgas | Erdgas | Biogas | Erdgas | Nein | Ja | 22.5 | Nr. 147190 | Mittelspannung (MS) | Stromnetz Hamburg GmbH
BNA0400 | Vattenfall Hamburg Wärme GmbH | GuD Tiefstack | 22113 | Hamburg | Andreas-Meyer-Straße 8 | Hamburg | GuD Tiefstack | 2009-11-02 | in Betrieb | Erdgas |  |  | Erdgas | Nein | Ja | 127 | Tiefstack | Hochspannung (HS) | Stromnetz Hamburg GmbH
BNA0402 | Vattenfall Hamburg Wärme GmbH | Tiefstack | 22113 | Hamburg | Andreas-Meyer-Straße 8 | Hamburg | Tiefstack | 1993-03-01 | in Betrieb | Steinkohle |  |  | Steinkohle | Nein | Ja | 194 | Tiefstack | Hochspannung (HS) | Stromnetz Hamburg GmbH
BNA1673 | Vattenfall Heizkraftwerk Moorburg GmbH | Moorburg A | 21079 | Hamburg | Moorburger Schanze 2 | Hamburg | A | 2015-08-31 | in Betrieb | Steinkohle | Steinkohle | Heizöl, leicht | Steinkohle | Nein | Ja | 800 |  | Höchstspannung (HöS) | 50Hertz Transmission GmbH
BNA1558 | Vattenfall Heizkraftwerk Moorburg GmbH | Moorburg B | 21079 | Hamburg | Moorburger Schanze 2 | Hamburg | B | 2015-02-28 | in Betrieb | Steinkohle | Steinkohle | Heizöl, leicht | Steinkohle | Nein | Ja | 800 |  | Höchstspannung (HöS) | 50Hertz Transmission GmbH
BNA0405a |  |  | 21129 | Hamburg |  | Hamburg |  | 2009 | in Betrieb | Windenergie (Onshore-Anlage) |  |  | Windenergie (Onshore-Anlage) | Ja |  | 12 |  | Mittelspannung (MS) | Stromnetz Hamburg GmbH
BNA0406 |  |  | 21039 | Hamburg |  | Schleswig-Holstein |  | 1995 | in Betrieb | Windenergie (Onshore-Anlage) |  |  | Windenergie (Onshore-Anlage) | Ja |  | 12.2 |  | Mittelspannung (MS) | Stromnetz Hamburg GmbH
BNA0405b | Windpark GmbH & Co. Hamburg KG | Windpark Hamburg | 21129 | Hamburg |  | Hamburg |  | 2009-08-06 | in Betrieb | Windenergie (Onshore-Anlage) |  |  | Windenergie (Onshore-Anlage) | Ja | nein | 12 | UW Altenwerder, KS 81871 | Mittelspannung (MS) | Stromnetz Hamburg GmbH
BNA0407 | Enertec Hameln GmbH | Enertec Hameln | 31789 | Hameln |  | Niedersachsen | Linien 1,3,4 | 1913-10-07 | in Betrieb | Abfall | Abfall, biologisch abbaubarer Anteil von Abfällen aus Haushalten und Industrie |  | Abfall | Nein | ja | 13.2 | UW Afferde | Hochspannung (HS) | Westf. Weser Netz GmbH
BNA0408 | Enertec Hameln GmbH | Enertec Hameln | 31789 | Hameln |  | Niedersachsen | Block 7 | 2002-04-01 | in Betrieb | Biomasse | Altholz |  | Biomasse | Ja | Nein | 14.5 | UW Afferde | Mittelspannung (MS) | Westf. Weser Netz GmbH
BNA0409 | Windpark Hamersen GmbH & Co. KG |  | 27419 | Hamersen |  | Niedersachsen |  | 2007 | in Betrieb | Windenergie (Onshore-Anlage) |  |  | Windenergie (Onshore-Anlage) | Ja |  | 18 |  | USp. Hoch- / Mittelspannung (HS/MS) | EWE NETZ GmbH
BNA1148 | MHB Hamm Betriebsführungsgesellschaft mbH | MVA Hamm | 59075 | Hamm | Am Lausbach 2 | Nordrhein-Westfalen |  | 1986-02-13 | in Betrieb | Abfall | Abfall | Heizöl EL | Abfall | Nein | ja | 14.58 | UW Bockum-Hövel | USp. Hoch- / Mittelspannung (HS/MS) | Westnetz GmbH
BNA0410 | Trianel Gaskraftwerk Hamm GmbH & Co. KG | Trianel Gaskraftwerk | 59071 | Hamm | Trianelstraße 1 | Nordrhein-Westfalen | Block 10 | 2008-03-01 | in Betrieb | Erdgas |  |  | Erdgas | Nein | Nein | 407 | SA Geithe | Höchstspannung (HöS) | Amprion GmbH
BNA0411 | Trianel Gaskraftwerk Hamm GmbH & Co. KG | Trianel Gaskraftwerk | 59071 | Hamm | Trianelstraße 1 | Nordrhein-Westfalen | Block 20 | 2008-03-01 | in Betrieb | Erdgas |  |  | Erdgas | Nein | Nein | 410 | SA Geithe | Höchstspannung (HöS) | Amprion GmbH
BNA0413c | RWE Generation SE | Westfalen | 59071 | Hamm-Uentrop |  | Nordrhein-Westfalen | E | 2014-07-02 | in Betrieb | Steinkohle |  |  | Steinkohle | Nein | Nein | 763.7 | Uentrop (380kV), Lippborg (110kV) und Unna (110kV) | Höchstspannung (HöS) | Amprion GmbH, Westnetz GmbH
BNA0416 | Denker & Wulf AG | Windpark Handewitt | 24983 | Handewitt |  | Schleswig-Holstein |  | 1996 | in Betrieb | Windenergie (Onshore-Anlage) |  |  | Windenergie (Onshore-Anlage) | Ja |  | 10.8 |  | Mittelspannung (MS) | Schleswig-Holstein Netz AG
BNA1786 |  | WP Hamer-Steenfeld / Projektnummer: 44666 | 25557 | Hanerau-Hademarschen | Gemarkung Hademarschen, Flur 1, Flurstück 18 | Schleswig-Holstein |  | 2015 | in Betrieb | Windenergie (Onshore-Anlage) |  |  | Windenergie (Onshore-Anlage) | Ja |  | 19.19
BNA1552 | Windpark Hangen-Weisheim GmbH & Co. KG |  | 55234 | Hangen-Weisheim |  | Rheinland-Pfalz |  | 2013 | in Betrieb | Windenergie (Onshore-Anlage) |  |  | Windenergie (Onshore-Anlage) | Ja |  | 10 | UA Gundersheim | Mittelspannung (MS) | EWR Netz GmbH
BNA0417 | EEW Energy from Waste Hannover GmbH | EEW Energy from Waste Hannover GmbH | 30659 | Hannover |  | Niedersachsen | Hannover | 2005-06-01 | in Betrieb | Abfall | Abfall, biol. abbaubarer Anteil von Abfällen aus Haushalten und Industrie |  | Abfall | Nein | Nein | 22.5 | Umspannwerk Hannover, Leitung 121, Feld E17 | Hochspannung (HS) | Avacon AG
BNA0419 | enercity AG | KWH | 30419 | Hannover |  | Niedersachsen | B | 1975-04-01 | Vorläufig Stillgelegt (mit StA) | Erdgas |  |  | Erdgas | Nein | Ja | 102 | UW-Leinhausen | Hochspannung (HS) | enercity Netzgesellschaft mbH
BNA1810 | Exxon Mobil Production Deutschland GmbH |  | 30659 | Hannover | Riethorst 12 | Niedersachsen |  | 2014-07-31 | in Betrieb | Erdgas |  |  | Erdgas | Nein | Ja | 30.2 | UW Sage | Mittelspannung (MS) | EWE Netz GmbH
BNA0418 | enercity AG | GKL | 30169 | Hannover |  | Niedersachsen | GKL | 1998-11-05 | in Betrieb | Erdgas |  |  | Erdgas | Nein | Ja | 230 | UW-Linden | Hochspannung (HS) | enercity Netzgesellschaft mbH
BNA0421 | enercity AG | GKH | 30419 | Hannover |  | Niedersachsen | Block2 | 1989-06-21 | in Betrieb | Steinkohle |  |  | Steinkohle | Nein | Ja | 136 | UW-Stöcken | Hochspannung (HS) | enercity Netzgesellschaft mbH
BNA0420 | enercity AG | GKH | 30419 | Hannover |  | Niedersachsen | Block1 | 1989-01-26 | in Betrieb | Steinkohle |  |  | Steinkohle | Nein | Ja | 136 | UW-Stöcken | Hochspannung (HS) | enercity Netzgesellschaft mbH
BNA1629 |  | Windpark Storbeck | 39606 | Hansestadt Osterburg | Gemarkung Storbeck, Flur 2, Flurstück 13/5 | Sachsen-Anhalt |  | 2014 | in Betrieb | Windenergie (Onshore-Anlage) |  |  | Windenergie (Onshore-Anlage) | Ja | Nein | 22.95 |  | Hochspannung (HS) | HSN Magdeburg GmbH
BNA1772 |  | Windpark Walsleben Goldbeck | 39606 | Hansestadt Osterburg | Gemarkung Walsleben, Flur 4, Flurstück 3/5 | Sachsen-Anhalt |  | 2014 | in Betrieb | Windenergie (Onshore-Anlage) |  |  | Windenergie (Onshore-Anlage) | Ja |  | 21.3
BNA0422 | Uniper Kraftwerke GmbH | Happurg | 91230 | Happurg | Haupstraße 26 | Bayern | Happurg | 1958-01-01 | Sonderfall | Pumpspeicher |  |  | Pumpspeicher | Nein | Nein | 160 | Schaltanlage vor Ort | Hochspannung (HS) | Bayernwerk AG
BNA1914 | Windpark Haren Verwaltungsgesellschaft mbH | WP Haren - UW Niederlangen | 49733 | Haren |  | Niedersachsen |  |  | in Betrieb | Windenergie (Onshore-Anlage) |  |  | Windenergie (Onshore-Anlage) | Ja |  | 50.7 | UW Niederlangen | Hochspannung (HS) | Avacon Netz
BNA1916 | Windpark Haren Verwaltungsgesellschaft mbH | Windpark Haren - NAP Röchlingstraße | 49733 | Haren |  | Niedersachsen |  |  | in Betrieb | Windenergie (Onshore-Anlage) |  |  | Windenergie (Onshore-Anlage) | Ja |  | 22.1 | NAP Röchlingstraße | Mittelspannung (MS) | Westnetz
BNA0423 | WP Schwanebeck u. Wulferstedt Infrastruktur GbR | Windparks Schwanebeck und Wulferstedt | 38829 | Harsleben |  | Sachsen-Anhalt |  | 2003 | in Betrieb | Windenergie (Onshore-Anlage) |  |  | Windenergie (Onshore-Anlage) | Ja |  | 30 | UW Harsleben | Hochspannung (HS) | HSN Magdeburg GmbH
BNA0424 | Windpark Wegeleben GmbH & Co. KG und Wind Am Speckberg GmbH | Windparks Gröningen und Wegeleben | 38829 | Harsleben |  | Sachsen-Anhalt |  | 2006 | in Betrieb | Windenergie (Onshore-Anlage) |  |  | Windenergie (Onshore-Anlage) | Ja |  | 28 | Harsleben Süd | Hochspannung (HS) | HSN Magdeburg GmbH
BNA0425 | Raiffeisenwindpark Haselünne Flechum GmbH & Co. KG |  | 49740 | Haselünne |  | Niedersachsen |  | 1999 | in Betrieb | Windenergie (Onshore-Anlage) |  |  | Windenergie (Onshore-Anlage) | Ja |  | 19.5 |  | Mittelspannung (MS) | EWE NETZ GmbH
BNA1733 |  | Bürgerwindpark Sailershäuser Wald GmbH & Co. KG | 97437 | Haßfurt | Gemarkung Holzhausen Fl.Nr. 3766 | Bayern |  | 2015 | in Betrieb | Windenergie (Onshore-Anlage) |  |  | Windenergie (Onshore-Anlage) | Ja |  | 24
BNA1891 | EWE ERNEUERBARE ENERGIEN GmbH | EWE Windpark Hatten | 26209 | Hatten |  | Niedersachsen |  | 2016-05-12 | in Betrieb | Windenergie (Onshore-Anlage) |  |  | Windenergie (Onshore-Anlage) | Ja |  | 19.8 | Umspannwerk | Mittelspannung (MS) | EWE NETZ GmbH
BNA1149 | EnBW Onshore Portfolio GmbH | Windpark Haupersweiler | 66629 | Haupersweiler |  | Saarland | Haupersweiler | 2011-03-25 | in Betrieb | Windenergie (Onshore-Anlage) |  |  | Windenergie (Onshore-Anlage) | Ja | Nein | 15 | UW Freisen | Mittelspannung (MS) | energis-Netzgesellschaft mbH
BNA1150 | ENERTRAG Aktiengesellschaft | UW Flensburg Wind | 24983 | Haurup | Gemarkung Haurup, Flur 1, Flurstück 17 & 41 | Schleswig-Holstein | UW Flensburg Wind | 2008 | in Betrieb | Windenergie (Onshore-Anlage) |  |  | Windenergie (Onshore-Anlage) | Ja |  | 26.1 | UW Flensburg Wind | Hochspannung (HS) | Schleswig-Holstein Netz AG
BNA0426 | Schluchseewerk Aktiengesellschaft | Häusern | 79837 | Häusern | Schwarzabruck 2 | Baden-Württemberg | Häusern | 1931-03-23 | in Betrieb | Pumpspeicher |  |  | Pumpspeicher | Nein | Nein | 100 | Tiengen / Gurtweil | Hochspannung (HS) | Amprion/Transnet BW
BNA0427 | Peissenberger Kraftwerksgesellschaft mbH | Kraftwerk Hausham | 83734 | Hausham |  | Bayern | GT 1 | 1982-11-01 | in Betrieb | Mineralölprodukte |  |  | Mineralölprodukte | Nein | Nein | 23.38 | UW Hausham | Hochspannung (HS) | Bayernwerk AG
BNA0428 | Peissenberger Kraftwerksgesellschaft mbH | Kraftwerk Hausham | 83734 | Hausham |  | Bayern | GT 2 | 1982-11-01 | in Betrieb | Mineralölprodukte |  |  | Mineralölprodukte | Nein | Nein | 23.38 | UW Hausham | Hochspannung (HS) | Bayernwerk AG
BNA0429 | Peissenberger Kraftwerksgesellschaft mbH | Kraftwerk Hausham | 83734 | Hausham |  | Bayern | GT 3 | 1982-11-01 | in Betrieb | Mineralölprodukte |  |  | Mineralölprodukte | Nein | Nein | 23.38 | UW Hausham | Hochspannung (HS) | Bayernwerk AG
BNA0430 | Peissenberger Kraftwerksgesellschaft mbH | Kraftwerk Hausham | 83734 | Hausham |  | Bayern | GT 4 | 1982-11-01 | in Betrieb | Mineralölprodukte |  |  | Mineralölprodukte | Nein | Nein | 23.38 | UW Hausham | Hochspannung (HS) | Bayernwerk AG
BNA0431a | Windpark Heckelberg-Breydin GmbH & Co. KG | Windfarm Heckelberg-Breydin | 16259 und 16230 | Heckelberg-Brunow und Breydin |  | Brandenburg | Heckelberg-Breydin | 2005-09-05 | in Betrieb | Windenergie (Onshore-Anlage) |  |  | Windenergie (Onshore-Anlage) | Ja | Nein | 27 | UW Tuchem | Hochspannung (HS) | E.DIS AG
BNA0431b |  | Windfarm Heckelberg-Breydin | 16259 und 16230 | Heckelberg-Brunow und Breydin |  | Brandenburg | Heckelberg-Breydin | 2004 | in Betrieb | Windenergie (Onshore-Anlage) |  |  | Windenergie (Onshore-Anlage) | Ja | Nein | 10 | UW Tuchem | Hochspannung (HS) | E.DIS AG
BNA1392 |  |  | 15926 | Heideblick | Pilzheide | Brandenburg |  | 2012 | in Betrieb | Solare Strahlungsenergie |  |  | Solare Strahlungsenergie | Ja |  | 15.9955 |  |  | Mitteldeutsche Netzgesellschaft Strom mbH
BNA1393 |  |  | 15926 | Heideblick | Pilzheide | Brandenburg |  | 2012 | in Betrieb | Solare Strahlungsenergie |  |  | Solare Strahlungsenergie | Ja |  | 14.8574 |  |  | Mitteldeutsche Netzgesellschaft Strom mbH
BNA1395 |  |  | 15926 | Heideblick | Pilzheide | Brandenburg |  | 2012 | in Betrieb | Solare Strahlungsenergie |  |  | Solare Strahlungsenergie | Ja |  | 14.3712 |  |  | Mitteldeutsche Netzgesellschaft Strom mbH
BNA0887f | Windpark GmbH & Co. Jänickendorf KG | WP Jänickendorf | 14913 | Heidehof/Markendorf |  | Brandenburg |  | 2013-02-11 | in Betrieb | Windenergie (Onshore-Anlage) |  |  | Windenergie (Onshore-Anlage) | Ja |  | 18.4 | UW Schönewalde | Hochspannung (HS) | 50Hertz Transmission GmbH
BNA1151 | innogy SE | KWKK Heidelberg | 69120 | Heidelberg | Neuenheimer Feld 530 | Baden-Württemberg |  | 2001-12-21 | in Betrieb | Erdgas |  |  | Erdgas | Nein | Ja | 13.5 | DE000277691200000000000021A129569 | Mittelspannung (MS) | Stadtwerke Heidelberg Netze GmbH
BNA1537 | innogy SE |  | 46359 | Heiden | Heidener Str. 141 | Nordrhein-Westfalen |  | 2012 | in Betrieb | Windenergie (Onshore-Anlage) |  |  | Windenergie (Onshore-Anlage) | Ja | Nein | 12 | DE0001814632500000000000000596467 | 30 | Westnetz GmbH
BNA1292b | Sales & Solutions GmbH | IHKW Heidenheim | 89522 | Heidenheim | Alexanderstr. 8 | Baden-Württemberg | BHKW-Anlage | 2014-11-06 | in Betrieb | Erdgas | Erdgas | HEL | Erdgas | Nein | Ja | 18.9 | DE.00027.88952.201220080080000000001 | Mittelspannung (MS) | Hellenstein-Energie-Logistik GmbH
BNA1592 |  | Windenergiepark Heidenrod GmbH | 65321 | Heidenrod |  | Hessen |  | 2014 | in Betrieb | Windenergie (Onshore-Anlage) |  |  | Windenergie (Onshore-Anlage) | Ja | Nein | 30.06 |  | Hochspannung (HS) | Westnetz GmbH
BNA0434 | EnBW Energie Baden-Württemberg AG | Heizkraftwerk Heilbronn | 74076 | Heilbronn | Lichtenbergerstraße 23 | Baden-Württemberg | HLB 7 | 1985-12-01 | in Betrieb | Steinkohle |  |  | Steinkohle | Nein | Ja | 778 | Großgartach | Höchstspannung (HöS) | Transnet BW GmbH
BNA0433 | EnBW Energie Baden-Württemberg AG | Heizkraftwerk Heilbronn | 74076 | Heilbronn | Lichtenbergerstraße 23 | Baden-Württemberg | HLB 6 | 1966-07-03 | gesetzlich an Stilllegung gehindert | Steinkohle |  |  | Steinkohle | Nein | Nein | 125 | Heilbronn | Hochspannung (HS) | Netze BW GmbH
BNA0432 | EnBW Energie Baden-Württemberg AG | Heizkraftwerk Heilbronn | 74076 | Heilbronn | Lichtenbergerstraße 23 | Baden-Württemberg | HLB 5 | 1965-08-25 | gesetzlich an Stilllegung gehindert | Steinkohle |  |  | Steinkohle | Nein | Nein | 125 | Heilbronn | Hochspannung (HS) | Netze BW GmbH
BNA1398 | SWISS KRONO GmbH | Energieanlage 3 | 16909 | Heiligengrabe | Wittstocker Chaussee 1 | Brandenburg |  | 2002-10-10 | in Betrieb | Biomasse | Biomasse (Holz) |  | Biomasse | Ja | Ja | 18.6 | UW Heiligengrabe | USp. Hoch- / Mittelspannung (HS/MS) | E.DIS AG
BNA1152 | innogy SE | Schwammenauel | 52396 | Heimbach |  | Nordrhein-Westfalen |  | 1938-12-01 | in Betrieb | Laufwasser |  |  | Laufwasser | Nein | Nein | 14 |  | Mittelspannung (MS) | Westnetz GmbH
BNA1153 | innogy SE | Heimbach | 52396 | Heimbach |  | Nordrhein-Westfalen |  | 1905-06-01 | in Betrieb | Laufwasser |  |  | Laufwasser | Nein | Nein | 16 |  | Mittelspannung (MS) | Westnetz GmbH
BNA0436 |  |  | 52525 | Heinsberg |  | Nordrhein-Westfalen |  | 2004 | in Betrieb | Windenergie (Onshore-Anlage) |  |  | Windenergie (Onshore-Anlage) | Ja |  | 18 |  | Mittelspannung (MS) | Alliander Netz Heinsberg GmbH
BNA0437 | GVK Windpark Hellenthal GmbH & Co. KG WKA Oberreifferscheid Süd |  | 53940 | Hellenthal |  | Nordrhein-Westfalen |  | 2001 | in Betrieb | Windenergie (Onshore-Anlage) |  |  | Windenergie (Onshore-Anlage) | Ja |  | 10.2 |  | Mittelspannung (MS) | Westnetz GmbH
BNA1438 | ENGIE Deutschland AG | Helmstadt | 97264 | Helmstadt |  | Bayern | WP Helmstadt | 2012-05-11 | in Betrieb | Windenergie (Onshore-Anlage) |  |  | Windenergie (Onshore-Anlage) | Ja | Nein | 12.5 |  |  | Bayernwerk AG
BNA0438 | EEW Energy from Waste Helmstedt GmbH | TRV Buschhaus | 38350 | Helmstedt |  | Niedersachsen | Linie 1-3 | 1999-03-31 | in Betrieb | Abfall | Abfall, biol. abbaubarer Anteil von Abfällen aus Haushalten und Industrie |  | Abfall | Nein | Nein | 37.5 | Umspannwerk Helmstedt, Leitung 121, Feld E17 | Hochspannung (HS) | Avacon AG
BNA0439 | Helmstedter Revier GmbH | Buschhaus | 38350 | Helmstedt |  | Niedersachsen | D | 1985-07-30 | Sicherheitsbereitschaft | Braunkohle |  |  | Braunkohle | Nein | Nein | 352 | Helmstedt | Höchstspannung (HöS) | TenneT TSO GmbH
BNA0440 | E.ON Climate & Renewables GmbH | WP Treue/Treue Ost | 38350 | Helmstedt | Bundesstraße L640 | Niedersachsen |  | 2007-07-05 | in Betrieb | Windenergie (Onshore-Anlage) |  |  | Windenergie (Onshore-Anlage) | Ja | nein | 15.8 | DE0071373835000000E04000000093983 | Mittelspannung (MS) | Avacon AG
BNA0441 | NEIF (Merinda Windpark) GmbH & Co. KG |  | 38350 | Helmstedt |  | Niedersachsen |  | 2003 | in Betrieb | Windenergie (Onshore-Anlage) |  |  | Windenergie (Onshore-Anlage) | Ja |  | 12 |  | Mittelspannung (MS) | Avacon AG
BNA1526 | Raffinerie Heide GmbH | Kraftwerk Raffinerie Heide | 25770 | Hemminstedt | Meldorfer Str. 43 | Schleswig-Holstein |  | 1961-01-01 | in Betrieb | Mehrere Energieträger | Raffineriegas; Heizöl, Erdgas | Rückstandsgase aus Produktion, Rückstandsöl aus der Produktion | Sonstige Energieträger (nicht erneuerbar) | Nein | Ja | 44.5 | Umspannwerk Heide | Mittelspannung (MS) | Werksnetz, Schleswig-Holstein Netz AG
BNA1501 | Biomasse-Heizkraftwerk-Herbrechtingen GmbH | Bio HKW Herbrechtingen | 89542 | Herbrechtingen | Oskar-von-Miller-Weg 1 | Baden-Württemberg |  | 2004-10-01 | in Betrieb | Biomasse |  |  | Biomasse | Ja | Ja | 14 | Umspannwerk Giengen | Hochspannung (HS) | Netze BW GmbH
BNA0442 | Mark-E AG / Statkraft Markets | Cuno Heizkraftwerk Herdecke | 58313 | Herdecke |  | Nordrhein-Westfalen | H6 | 2007-01-01 | in Betrieb | Erdgas |  |  | Erdgas | Nein | Nein | 417 | U 106 und U 107 | Hochspannung (HS) | Enervie AssetNetWork GmbH
BNA0443 | RWE Power AG | Koepchenwerk | 58313 | Herdecke |  | Nordrhein-Westfalen | Koepchenwerk | 1989-08-08 | in Betrieb | Pumpspeicher |  |  | Pumpspeicher | Nein | Nein | 165 | Garenfeld | Höchstspannung (HöS) | Amprion GmbH
BNA0444 | K+S AG | Wintershall | 36266 | Heringen |  | Hessen | Wintershall | 2009-05-20 | in Betrieb | Erdgas | Erdgas | Dampf von extern aus Abfall | Erdgas | Nein | Ja | 69 | UW Philippsthal | Hochspannung (HS) | Avacon Netz GmbH
BNA0445 | juwi Beteiligungs GmbH & Co. Naturpower 10KG | Mehringer Höhe | 54317 | Herl |  | Rheinland-Pfalz |  | 2005 | in Betrieb | Windenergie (Onshore-Anlage) |  |  | Windenergie (Onshore-Anlage) | Ja | nein | 22.3 | UW Herl | Hochspannung (HS) | Westnetz GmbH
BNA1921 | EEV Erneuerbare Energien Verwaltungs GmbH Dresden | UW Hermersberg | 66929 | Hermersberg |  | Rheinland-Pfalz |  | 2016-09-29 | in Betrieb | Windenergie (Onshore-Anlage) |  |  | Windenergie (Onshore-Anlage) | Ja |  | 16.65 | UW Hermersberg | Hochspannung (HS) | Pfalzwerke Netz AG
BNA1813 | STEAG Battery System GmbH | Großbatteriesystem (GBS)-Herne | 44653 | Herne | Hertener Str. 16 | Nordrhein-Westfalen | GBS-HE | 2016-08-28 | in Betrieb | Sonstige Speichertechnologien |  |  | Sonstige Energieträger (nicht erneuerbar) | Nein | Nein | 15 | SA Bochum | Höchstspannung (HöS) | Amprion GmbH
BNA0450 | Steag GmbH | KW Herne | 44655 | Herne | Hertener Str. 16 | Nordrhein-Westfalen | Herne 4 | 1989-07-25 | in Betrieb | Steinkohle |  |  | Steinkohle | Nein | Ja | 449 | 220 kV Schaltanlage Bochum | Höchstspannung (HöS) | Amprion GmbH
BNA1155 | AGR Abfallentsorgungsgesellschaft Ruhrgebiet mbH | RZR Herten II | 45699 | Herten | Im Emscherbruch 11 | Nordrhein-Westfalen | RZR II | 2009-01-07 | in Betrieb | Abfall | Abfall | Heizöl El | Abfall | Nein | Nein | 11.7 | UW Wanne MSP | Mittelspannung (MS) | Hertener Stadtwerke GmbH
BNA1154 | AGR Abfallentsorgungsgesellschaft Ruhrgebiet mbH | RZR Herten I | 45699 | Herten | Im Emscherbruch 11 | Nordrhein-Westfalen | RZR I | 1982-01-09 | in Betrieb | Abfall | Abfall | Heizöl EL | Abfall | Nein | Ja | 15.5 | RZR Herten MSP | Mittelspannung (MS) | Hertener Stadtwerke GmbH
BNA1463 | Smurfit Kappa Herzberger Papierfabrik GmbH |  | 37412 | Herzberg | Andreasberger Str. 1 | Niedersachsen |  | 1978-01-01 | in Betrieb | Erdgas |  |  | Erdgas | Nein | Ja | 19.5 |  | Mittelspannung (MS) | EWE / Harzenergie
BNA1388 |  |  | 52134 | Herzogenrath |  | Nordrhein-Westfalen |  | 2012 | in Betrieb | Solare Strahlungsenergie |  |  | Solare Strahlungsenergie | Ja |  | 10.5 |  |  | enwor - energie & wasser vor ort GmbH
BNA1715 | Windpark Rohrberg GmbH & Co. KG | Windpark Rohrberg | 37235 | Hessisch Lichtenau | Flur 3, Flurstück 2/12 | Hessen |  | 2015-11-01 | in Betrieb | Windenergie (Onshore-Anlage) |  |  | Windenergie (Onshore-Anlage) | Ja | Nein | 15 | UW Bergshausen | USp. Hoch- / Mittelspannung (HS/MS) | Städtische Werke Netz plus Service GmbH
BNA1156 | ENERTRAG Aktiengesellschaft | UW Hettstedt | 6333 | Hettstedt |  | Sachsen-Anhalt | UW Hettstedt | 1999 | in Betrieb | Windenergie (Onshore-Anlage) |  |  | Windenergie (Onshore-Anlage) | Ja |  | 12 | UW Hettstedt | Mittelspannung (MS) | Mitteldeutsche Netzgesellschaft Strom mbH
BNA0451 | Breeze Four Energy GmbH & Co. KG | Heynitz | 1683 | Heynitz |  | Sachsen | Heynitz | 2002 | in Betrieb | Windenergie (Onshore-Anlage) |  |  | Windenergie (Onshore-Anlage) | Ja | Nein | 20.3 | UW Heynitz | Hochspannung (HS) | ENSO Netz GmbH
BNA0452 | Windpark Hinte GmbH & Co. Ost KG |  | 26759 | Hinte |  | Niedersachsen |  | 2001 | in Betrieb | Windenergie (Onshore-Anlage) |  |  | Windenergie (Onshore-Anlage) | Ja |  | 13.2 |  | Mittelspannung (MS) | EWE NETZ GmbH
BNA1157 | Bayerische Elektrizitätswerke GmbH | Höchstädt | 89420 | Höchstädt |  | Bayern |  | 1982-08-05 | in Betrieb | Laufwasser |  |  | Laufwasser | Nein | Nein | 10 | KW Höchstädt | Mittelspannung (MS) | LEW Verteilnetz GmbH
BNA0453 |  |  | 57629 | Höchstenbach |  | Rheinland-Pfalz |  | 2006 | in Betrieb | Windenergie (Onshore-Anlage) |  |  | Windenergie (Onshore-Anlage) | Ja |  | 26 |  | USp. Hoch- / Mittelspannung (HS/MS) | KEVAG Verteilnetz GmbH
BNA1760 |  | Hartenfelser Kopf | 57629 | Höchstenbach, VG Hachenburg | Höchstenbach, Flur 26, Parzelle: 2534/6 | Rheinland-Pfalz |  | 2015 | in Betrieb | Windenergie (Onshore-Anlage) |  |  | Windenergie (Onshore-Anlage) | Ja |  | 12.8
BNA0454 | Anlagenbetreiber Windpark Ohe/Höfer deanBV Verwaltungs-GmbH |  | 29361 | Höfer |  | Niedersachsen |  | 2002 | in Betrieb | Windenergie (Onshore-Anlage) |  |  | Windenergie (Onshore-Anlage) | Ja |  | 11.5 |  | Mittelspannung (MS) | Celle-Uelzen Netz GmbH
BNA0455 | Windpark Hohen Pritz GbR | Windpark Hohen Pritz | 19089 | Hohen Pritz |  | Mecklenburg-Vorpommern |  | 2001-12-01 | in Betrieb | Windenergie (Onshore-Anlage) |  |  | Windenergie (Onshore-Anlage) | Ja |  | 21 | 50870596200 | Mittelspannung (MS) | WEMAG Netz GmbH
BNA1457 | Mainova AG | Windpark Hohenahr | 35644 | Hohenahr |  | Hessen |  | 2012 / 2013 | in Betrieb | Windenergie (Onshore-Anlage) |  |  | Windenergie (Onshore-Anlage) | Ja | Nein | 14.4 | ABO Wind UW Uettingen GmbH & Co. KG | Hochspannung (HS) | Avacon AG
BNA0463b | Theolia Naturenergien GmbH | Windpark Krusemark | 39596 | Hohenberg-Krusemark |  | Sachsen-Anhalt |  | 2005 | in Betrieb | Windenergie (Onshore-Anlage) |  |  | Windenergie (Onshore-Anlage) | Ja | Nein | 12 | UW Ellingen | Hochspannung (HS) | HSN Magdeburg GmbH
BNA1499 | Nordzucker AG, Werk Clauen | Werk Clauen | 31249 | Hohenhameln | Zuckerfabrik 3 | Niedersachsen |  | 2003-09-15 | Sonderfall | Erdgas | Erdgas | Biogas | Erdgas | Nein | Ja | 17.11 | Übergabetrafo | Hochspannung (HS) | Avacon AG
BNA0464 | Kraftwerk Mehrum GmbH | KWM | 31249 | Hohenhameln OT Mehrum |  | Niedersachsen | Block3 | 1979-06-01 | in Betrieb | Steinkohle |  |  | Steinkohle | Nein | Nein | 690 | UW-Mehrum | Höchstspannung (HöS) | TenneT TSO GmbH
BNA1645 | e.n.o. energy finance GmbH & Co. KG | WP Hohenmölsen | 06679 | Hohenmölsen | Werschen, Flur 5, Flurstück 8 | Sachsen-Anhalt |  | 2014 | in Betrieb | Windenergie (Onshore-Anlage) |  |  | Windenergie (Onshore-Anlage) | Ja | Nein | 26.4 | UW Nessa Nord | Hochspannung (HS) | Mitteldeutsche Netzgesellschaft Strom mbH
BNA1612 |  | Windpark Hohenseefeld II | 14913 | Hohenseefeld |  | Brandenburg |  | 2014 | in Betrieb | Windenergie (Onshore-Anlage) |  |  | Windenergie (Onshore-Anlage) | Ja | Nein | 10 |  | Hochspannung (HS) | E.DIS AG
BNA1606 |  | Windpark Englmannsberg | 86558 | Hohenwart |  | Bayern |  | 2014 | in Betrieb | Windenergie (Onshore-Anlage) |  |  | Windenergie (Onshore-Anlage) | Ja | Nein | 12.2 |  | Mittelspannung (MS) | Bayernwerk AG
BNA0466 | Vattenfall Wasserkraft GmbH | Hohenwarte 1 | 7338 | Hohenwarte | Preßwitzer Str. 25 | Thüringen | PSS B | 1959-01-01 | in Betrieb | Pumpspeicher |  |  | Pumpspeicher | Nein | Nein |  | Remptendorf | Hochspannung (HS) | TEN Thüringer Energienetze GmbH
BNA0474 | Vattenfall Wasserkraft GmbH | Hohenwarte 2 | 7338 | Hohenwarte | Preßwitzer Str. 25 | Thüringen | PSS H | 1966-06-30 | in Betrieb | Pumpspeicher |  |  | Pumpspeicher | Nein | Nein |  | Remptendorf | Höchstspannung (HöS) | 50Hertz Transmission GmbH
BNA0465 | Vattenfall Wasserkraft GmbH | Hohenwarte 1 | 7338 | Hohenwarte | Preßwitzer Str. 25 | Thüringen | PSS A | 1959-01-01 | in Betrieb | Pumpspeicher |  |  | Pumpspeicher | Nein | Nein | 59.8 | Remptendorf | Hochspannung (HS) | TEN Thüringer Energienetze GmbH
BNA0467 | Vattenfall Wasserkraft GmbH | Hohenwarte 2 | 7338 | Hohenwarte | Preßwitzer Str. 25 | Thüringen | PSS A | 1965-07-26 | in Betrieb | Pumpspeicher |  |  | Pumpspeicher | Nein | Nein | 317.8 | Remptendorf | Höchstspannung (HöS) | 50Hertz Transmission GmbH
BNA0468 | Vattenfall Wasserkraft GmbH | Hohenwarte 2 | 7338 | Hohenwarte | Preßwitzer Str. 25 | Thüringen | PSS B | 1965-08-14 | in Betrieb | Pumpspeicher |  |  | Pumpspeicher | Nein | Nein |  | Remptendorf | Höchstspannung (HöS) | 50Hertz Transmission GmbH
BNA0469 | Vattenfall Wasserkraft GmbH | Hohenwarte 2 | 7338 | Hohenwarte | Preßwitzer Str. 25 | Thüringen | PSS C | 1965-12-05 | in Betrieb | Pumpspeicher |  |  | Pumpspeicher | Nein | Nein |  | Remptendorf | Höchstspannung (HöS) | 50Hertz Transmission GmbH
BNA0470 | Vattenfall Wasserkraft GmbH | Hohenwarte 2 | 7338 | Hohenwarte | Preßwitzer Str. 25 | Thüringen | PSS D | 1966-09-29 | in Betrieb | Pumpspeicher |  |  | Pumpspeicher | Nein | Nein |  | Remptendorf | Höchstspannung (HöS) | 50Hertz Transmission GmbH
BNA0471 | Vattenfall Wasserkraft GmbH | Hohenwarte 2 | 7338 | Hohenwarte | Preßwitzer Str. 25 | Thüringen | PSS E | 1965-12-17 | in Betrieb | Pumpspeicher |  |  | Pumpspeicher | Nein | Nein |  | Remptendorf | Höchstspannung (HöS) | 50Hertz Transmission GmbH
BNA0472 | Vattenfall Wasserkraft GmbH | Hohenwarte 2 | 7338 | Hohenwarte | Preßwitzer Str. 25 | Thüringen | PSS F | 1966-11-24 | in Betrieb | Pumpspeicher |  |  | Pumpspeicher | Nein | Nein |  | Remptendorf | Höchstspannung (HöS) | 50Hertz Transmission GmbH
BNA0473 | Vattenfall Wasserkraft GmbH | Hohenwarte 2 | 7338 | Hohenwarte | Preßwitzer Str. 25 | Thüringen | PSS G | 1966-04-03 | in Betrieb | Pumpspeicher |  |  | Pumpspeicher | Nein | Nein |  | Remptendorf | Höchstspannung (HöS) | 50Hertz Transmission GmbH
BNA0475 | Windpark Westerwald GmbH |  | 56462 | Höhn |  | Rheinland-Pfalz |  | 2004 | in Betrieb | Windenergie (Onshore-Anlage) |  |  | Windenergie (Onshore-Anlage) | Ja |  | 18 |  | Mittelspannung (MS) | KEVAG Verteilnetz GmbH
BNA0568 | innogy SE | RWE Innogy Brise Windparkbetriebsgesellschaft mbH | 29393 | Hohne |  | Niedersachsen | Schmarloh | 2007 | in Betrieb | Windenergie (Onshore-Anlage) |  |  | Windenergie (Onshore-Anlage) | Ja | Nein | 28 | UW Lachendorf | Mittelspannung (MS) | Celle-Uelzen Netz GmbH
BNA1459 | BKW Deutschland GmbH | BKW Holleben Wind GmbH | 6179 | Holleben |  | Sachsen-Anhalt |  | 2005-02-11 | in Betrieb | Windenergie (Onshore-Anlage) |  |  | Windenergie (Onshore-Anlage) | Ja | Nein | 25.5 | DE0010810617900000000000000000001 |  | Mitteldeutsche Netzgesellschaft Strom mbH
BNA0481 | Germania Windpark GmbH & Co KG |  | 26427 | Holtgast |  | Niedersachsen |  | 1996 | in Betrieb | Windenergie (Onshore-Anlage) |  |  | Windenergie (Onshore-Anlage) | Ja |  | 24.6 |  | USp. Hoch- / Mittelspannung (HS/MS) | EWE NETZ GmbH
BNA1159 | Stadtwerke München GmbH | Windpark Holzhausen | 16845 | Holzhausen |  | Brandenburg |  | 2008-04-01 | in Betrieb | Windenergie (Onshore-Anlage) |  |  | Windenergie (Onshore-Anlage) | Ja |  | 12 | UW Heinrichsfelde | Hochspannung (HS) | E.DIS AG
BNA0482 | PROKON Regenerative Energien eG |  | 66424 | Homburg |  | Saarland |  | 2007 | in Betrieb | Windenergie (Onshore-Anlage) |  |  | Windenergie (Onshore-Anlage) | Ja |  | 20 |  | Mittelspannung (MS) | Stadtwerke Homburg GmbH
BNA1647 | Windpark Hoppenrade GmbH & Co. KG | WP Hoppenrade | 14641 | Hoppenrade |  | Brandenburg |  | 2014-12-05 | in Betrieb | Windenergie (Onshore-Anlage) |  |  | Windenergie (Onshore-Anlage) | Ja | Nein | 27.6 | Brandenburger Str. , 14641 Wustermark | Hochspannung (HS) | E.DIS AG
BNA0483 | GHP Glunz Holzwerkstoffproduktion GmbH |  | 32805 | Horn-Bad Meinberg | Bahnhofstraße 57 | Nordrhein-Westfalen |  | 1.1.200 | in Betrieb | Biomasse | Biomasse | Heizöl | Biomasse | Ja | Ja |  |  | Mittelspannung (MS) | E-ON
BNA0484 | PROKON Regenerative Energien eG | Windpark Horst | 25358 | Horst |  | Schleswig-Holstein |  | 1999 | in Betrieb | Windenergie (Onshore-Anlage) |  |  | Windenergie (Onshore-Anlage) | Ja |  | 10.4 |  | Mittelspannung (MS) | Schleswig-Holstein Netz AG
BNA0487 |  |  | 27798 | Hude |  | Niedersachsen |  | 2002 | in Betrieb | Windenergie (Onshore-Anlage) |  |  | Windenergie (Onshore-Anlage) | Ja |  | 25.6 |  | USp. Hoch- / Mittelspannung (HS/MS) | EWE NETZ GmbH
BNA0488 | WKN Windkraft Nord GmbH & Co. Windpark Huje KG |  | 25588 | Huje |  | Schleswig-Holstein |  | 2000-04-01 | in Betrieb | Windenergie (Onshore-Anlage) |  |  | Windenergie (Onshore-Anlage) | Ja |  | 21.45 |  | Mittelspannung (MS) | Schleswig-Holstein Netz AG
BNA1731 |  | OSTWINDpark Rotmainquelle | 95503 | Hummental | Fl.-Nr. 28/8 Lindenhardter Forst-Nordwest | Bayern |  | 2015 | in Betrieb | Windenergie (Onshore-Anlage) |  |  | Windenergie (Onshore-Anlage) | Ja |  | 12
BNA1490 | EBS - Kraftwerk GmbH | EBKW Knapsack | 50354 | Hürth | Industriestr. 300 | Nordrhein-Westfalen |  | 2009-01-01 | in Betrieb | Mehrere Energieträger | Abfall | Heizöl | Abfall | nein | ja | 33.4 |  | 10 | InfraServ GmbH & Co. Knapsack KG
BNA0489 | RWE Power AG | Goldenberg | 50354 | Hürth |  | Nordrhein-Westfalen | E, Besicherung F | 1992-01-01 | Vorläufig Stillgelegt (mit StA) | Braunkohle |  |  | Braunkohle | Nein | Ja | 40 | Knapsack | Hochspannung (HS) | Westnetz GmbH
BNA0490a | RWE Power AG | Goldenberg | 50354 | Hürth |  | Nordrhein-Westfalen | F | 1993-02-24 | Sonderfall | Braunkohle |  |  | Braunkohle | Nein | Ja | 0 | Knapsack | Hochspannung (HS) | Westnetz GmbH
BNA0491 | RWE Power AG | Ville/Berrenrath | 50354 | Hürth |  | Nordrhein-Westfalen | Ville/Berrenrath | 1917-01-01 | in Betrieb | Mehrere Energieträger | Braunkohle | Altholz / SBS | Braunkohle | Nein | Ja | 98 | Berrenrath | Hochspannung (HS) | Westnetz GmbH
BNA0548a | Statkraft Markets GmbH | Knapsack Gas I | 50351 | Hürth-Knapsack |  | Nordrhein-Westfalen |  | 2007-01-01 | in Betrieb | Erdgas |  |  | Erdgas | Nein | Nein | 800 |  | Höchstspannung (HöS) | Amprion GmbH
BNA0548b | Statkraft Markets GmbH | Knapsack Gas II | 50351 | Hürth-Knapsack |  | Nordrhein-Westfalen |  | 2013-07-01 | in Betrieb | Erdgas |  |  | Erdgas | Nein | Nein | 430 | Knapsack | Höchstspannung (HöS) | Amprion GmbH
BNA1768 |  | Windpark Hüselitz | 39579 | Hüselitz | Gemarkung Windberge, Flur 2, Flurstück 78/5 | Sachsen-Anhalt |  | 2015 | in Betrieb | Windenergie (Onshore-Anlage) |  |  | Windenergie (Onshore-Anlage) | Ja |  | 92.4
BNA0492 | RAG Anthrazit Ibbenbüren GmbH | RAG Anthrazit Ibbenbüren GmbH | 49477 | Ibbenbüren |  | Nordrhein-Westfalen | EVA | 2000-04-01 | in Betrieb | Grubengas | Grubengas | Heizöl EL | Grubengas | Ja | Nein | 33.4 | 110kV-Anlage Bergwerk | Hochspannung (HS) | Westnetz GmbH
BNA0493 | RWE Generation SE | Ibbenbüren | 49479 | Ibbenbüren |  | Nordrhein-Westfalen | B | 1985-06-19 | in Betrieb | Mehrere Energieträger | Steinkohle | Klärschlamm / Tiermehl | Steinkohle | Nein | Ja | 794 | Westerkappeln (380kV), Westerkappeln (110kV) und Ibbenbüren (110kV) | Höchstspannung (HöS) | Amprion GmbH, Westnetz GmbH
BNA1609 |  | Windpark Hamwiede | 29664 | Idsingen |  | Niedersachsen |  | 2015 | in Betrieb | Windenergie (Onshore-Anlage) |  |  | Windenergie (Onshore-Anlage) | Ja | Nein | 16.8 |  | Mittelspannung (MS) | Avacon AG
BNA0494 | Rheinkraftwerk Iffezheim GmbH | Rheinkraftwerk Iffezheim | 76473 | Iffezheim | An der Staustufe 27 | Baden-Württemberg | Iffezheim M1-M5 | 1978-01-01 | in Betrieb | Laufwasser |  |  | Laufwasser | Ja | nein | 148 | Iffezheim | Hochspannung (HS) | Netze BW GmbH
BNA0495a | Enercon Windpark GmbH & Co. Ihlow KG | Windpark Ihlow | 26632 | Ihlow |  | Niedersachsen |  | 1999 | in Betrieb | Windenergie (Onshore-Anlage) |  |  | Windenergie (Onshore-Anlage) | Ja | Nein | 58.1 | UW Simonswolde | Hochspannung (HS) | EWE NETZ GmbH
BNA0495b | Enercon Windpark GmbH & Co. Ihlow KG | WP Ihlow | 26632 | Ihlow |  | Niedersachsen |  | 2000-01-14 | in Betrieb | Windenergie (Onshore-Anlage) |  |  | Windenergie (Onshore-Anlage) | Ja | nein | 15 | UW Ihlow | Hochspannung (HS) | EWE NETZ GmbH
BNA1512 | FLEMMA W.1 Energie GmbH & Co. KG | Windpark Illschwang | 92278 | Illschwang |  | Bayern |  | 2013 | in Betrieb | Windenergie (Onshore-Anlage) |  |  | Windenergie (Onshore-Anlage) | Ja | Nein | 12 | UW Lauterhofen | Mittelspannung (MS) | Bayernwerk AG
BNA0499 | Infraserv GmbH & Co. Höchst KG | Heizkraftwerk | 65926 | Industriepark Höchst |  | Hessen | Block A | 2003-11-26 | in Betrieb | Erdgas |  |  | Erdgas | Nein | Ja | 86 | FWH O/W | Hochspannung (HS) | Infraserv GmbH & Co. Höchst KG
BNA0497 | Infraserv GmbH & Co. Höchst KG | ADS-Anlage | 65926 | Industriepark Höchst |  | Hessen |  | 2012-11-01 | in Betrieb | Erdgas |  |  | Erdgas | Nein | Ja | 96.5 | FWH O/W | Hochspannung (HS) | Infraserv GmbH & Co. Höchst KG
BNA0498 | Infraserv GmbH & Co. Höchst KG | Heizkraftwerk | 65926 | Industriepark Höchst |  | Hessen | Block B | 1989-08-21 | in Betrieb | Mehrere Energieträger | Steinkohle | Erdgas, Restgase | Steinkohle | Nein | Ja | 66 | FWH O/W | Mittelspannung (MS) | Infraserv GmbH & Co. Höchst KG
BNA0500 | Boehringer Ingelheim Pharma GmbH & Co. KG |  | 55218 | Ingelheim |  | Rheinland-Pfalz |  | 2004-01-01 | in Betrieb | Biomasse |  |  | Biomasse | Ja |  | 12.4 |  | USp. Hoch- / Mittelspannung (HS/MS) | Rheinhessische Energie- und Wasserversorgungs-GmbH
BNA1161 | Zweckverband Müllverwertungsanlage Ingolstadt (MVA Ingolstadt) | MVA Ingolstadt | 85055 | Ingolstadt | Am Mailinger Bach 141 | Bayern | Müllheizkraftwerk (MHKW) | 1984-10-26 | in Betrieb | Abfall |  |  | Abfall | Nein | Ja | 25.5 | DE000314850550000102762000000S013 | Mittelspannung (MS) | Stadtwerke Ingolstadt Netze GmbH
BNA1160 | Donau-Wasserkraft AG | Ingolstadt | 85049 | Ingolstadt |  | Bayern | entfällt | 1971-07-01 | in Betrieb | Laufwasser |  |  | Laufwasser | Nein | Nein | 19.8 | UW Schönewalde | 110, 16,7 Hz | DB Energie GmbH
BNA1289 | AMK - Abfallentsorgungsgesellschaft des Märkischen Kreises mbH | AMK - Abfallentsorgungsgesellschaft des Märkischen Kreises mbH | 58636 | Iserlohn | Giesestraße 10 | Nordrhein-Westfalen |  | 1981-04-01 | in Betrieb | Abfall | Abfall | Erdgas, Heizöl EL | Abfall | Nein | Ja | 12.61 | 10 kV Schaltanlage | USp. Mittel- / Niederspannung (MS/NS) | Stadtwerke Iserlohn GmbH
BNA1162 | LHI Solar Deutschland V GmbH & Co. KG | Jabel FF | 17194 | Jabel |  | Mecklenburg-Vorpommern |  | 2011 | in Betrieb | Solare Strahlungsenergie |  |  | Solare Strahlungsenergie | Ja | Nein | 17.3 |  | Mittelspannung (MS) | E.DIS AG
BNA0887d | Windpark Jänickendorfer Heide GmbH & Co. KG | Windpark Heidehof | 14913 | Jänickendorf |  | Brandenburg |  | 2006-10-23 | in Betrieb | Windenergie (Onshore-Anlage) |  |  | Windenergie (Onshore-Anlage) | Ja | nein | 62 | UW Schönewalde | Höchstspannung (HöS) | 50Hertz Transmission GmbH
BNA1801 |  | Bürgerwindpark Janneby eG | 24992 | Janneby | Eggebeker Weg / K87 bzw. Flur 7 / Flurstück 52 | Schleswig-Holstein |  | 2015 | in Betrieb | Windenergie (Onshore-Anlage) |  |  | Windenergie (Onshore-Anlage) | Ja |  | 11.87
BNA1163 | Vattenfall Europe Windkraft GmbH | Windpark Jänschwalde | 3052 | Jänschwalde |  | Brandenburg |  | 2004-12-28 | in Betrieb | Windenergie (Onshore-Anlage) |  |  | Windenergie (Onshore-Anlage) | Ja | Nein | 12 | DE00108103099V0000000000000049669 (Umspannwerk Cottbus Ost) | Hochspannung (HS) | Envia Mitnetz
BNA1573 |  | Bürgerwindpark im Kirchspiel Medelby | 24994 | Jardelund | Gemarkung 1171, Flur 1, Flurstück 17 | Schleswig-Holstein |  | 2014 | in Betrieb | Windenergie (Onshore-Anlage) |  |  | Windenergie (Onshore-Anlage) | Ja | Nein | 82.23 |  | Höchstspannung (HöS) | TenneT TSO GmbH
BNA0503 | UWB Umspannwerk Betriebsgesellschaft Sallentin mbH |  | 29416 | Jeggeleben |  | Sachsen-Anhalt |  | 2003 | in Betrieb | Windenergie (Onshore-Anlage) |  |  | Windenergie (Onshore-Anlage) | Ja |  | 27 |  | Hochspannung (HS) | HSN Magdeburg GmbH
BNA0504 | TEAG Thüringer Energie AG | HKW Jena | 7749 | Jena |  | Thüringen | HKW Jena | 1996-09-26 | in Betrieb | Mehrere Energieträger | Erdgas | HEL | Erdgas | Nein | Ja | 182 | UW HKW Jena | Hochspannung (HS) | TEN Thüringer Energienetze GmbH
BNA1311 | Windpark Jennelt II GmbH & Co. KG | Windpark Jennelt II | 26736 | Jennelt |  | Niedersachsen |  | 2007-11-14 | in Betrieb | Windenergie (Onshore-Anlage) |  |  | Windenergie (Onshore-Anlage) | Ja | nein | 10 | UW Jennelt | Hochspannung (HS) | Avacon AG
BNA0506 | Windpark Jever GbR |  | 26441 | Jever |  | Niedersachsen |  | 2002 | in Betrieb | Windenergie (Onshore-Anlage) |  |  | Windenergie (Onshore-Anlage) | Ja |  | 12.2 |  | Mittelspannung (MS) | EWE NETZ GmbH
BNA1590 |  | Veer Dörper Fläche 51 | 25862 | Joldelund |  | Schleswig-Holstein |  | 2014 | in Betrieb | Windenergie (Onshore-Anlage) |  |  | Windenergie (Onshore-Anlage) | Ja | Nein | 25.3 |  | Hochspannung (HS) | Schleswig-Holstein Netz AG
BNA1164 | Pfeifer & Langen GmbH & Co. KG | P&L Werk Jülich | 52428 | Jülich | Dürenerstr. 20 | Nordrhein-Westfalen | Kessel 5 | 2004-10-01 | in Betrieb | Braunkohle |  |  | Braunkohle | Nein | ja | 23.22 |  | Mittelspannung (MS) | Stadtwerke Jülich GmbH
BNA0507a | Windpark Jülicher Land GmbH |  | 52428 | Jülich |  | Nordrhein-Westfalen |  | 2005 | in Betrieb | Windenergie (Onshore-Anlage) |  |  | Windenergie (Onshore-Anlage) | Ja |  | 9.5 |  | Mittelspannung (MS) | regionetz GmbH
BNA0507b | MVV Energie AG | Windpark Jülicher Börde | 52428 | Jülich | Gereonstr. 6 | Nordrhein-Westfalen |  | 2005-05-23 | in Betrieb | Windenergie (Onshore-Anlage) |  |  | Windenergie (Onshore-Anlage) | Ja | Nein | 10.5 | Gereonstr. 6, 52428 Jülich | Mittelspannung (MS) | regionetz GmbH
BNA0508 | Windpark Jürgenshagen GmbH & Co.Betriebs-KG Renditefonds |  | 18246 | Jürgenshagen |  | Mecklenburg-Vorpommern |  | 2002 | in Betrieb | Windenergie (Onshore-Anlage) |  |  | Windenergie (Onshore-Anlage) | Ja |  | 11.8 |  | USp. Hoch- / Mittelspannung (HS/MS) | WEMAG Netz GmbH
BNA1424 |  |  | 14913 | Jüterbog | Flur 41 Flst. 193,198,326,328,220,221,328,415,416,419,420 | Brandenburg |  | 2012 | in Betrieb | Solare Strahlungsenergie |  |  | Solare Strahlungsenergie | Ja |  | 10.3488 |  |  | E.DIS AG
BNA0509 | Windfarm Zettingen GmbH |  | 56759 | Kaisersesch |  | Rheinland-Pfalz |  | 2009 | in Betrieb | Windenergie (Onshore-Anlage) |  |  | Windenergie (Onshore-Anlage) | Ja |  | 12.5 |  | USp. Hoch- / Mittelspannung (HS/MS) | Westnetz GmbH
BNA0510a | SWK Stadtwerke Kaiserslautern, Versorgungs-AG | HKW Karcherstr. | 67655 | Kaiserslautern |  | Rheinland-Pfalz | 10 | 1989-09-18 | in Betrieb | Mehrere Energieträger | Erdgas | Leichtes Heizöl | Erdgas | Nein | Ja | 11.6 | UW 1 | Mittelspannung (MS) | SWK Stadtwerke Kaiserslautern Versorgungs-AG
BNA0510b | SWK Stadtwerke Kaiserslautern, Versorgungs-AG | HKW Karcherstr. | 67655 | Kaiserslautern |  | Rheinland-Pfalz | 20 | 1996-11-26 | in Betrieb | Steinkohle |  |  | Steinkohle | Nein | Ja | 13.4 | UW 1 | Mittelspannung (MS) | SWK Stadtwerke Kaiserslautern Versorgungs-AG
BNA1474 | PROKON Regenerative Energien eG | WP Fleetmark | 39624 | Kalbe | Thüritz | Sachsen-Anhalt |  | 2002 | in Betrieb | Windenergie (Onshore-Anlage) |  |  | Windenergie (Onshore-Anlage) | Ja | Nein | 16.5 | UW Badel | Hochspannung (HS) | HSN Magdeburg GmbH
BNA0511 |  |  | 39624 | Kalbe |  | Sachsen-Anhalt |  | 2001 | in Betrieb | Windenergie (Onshore-Anlage) |  |  | Windenergie (Onshore-Anlage) | Ja |  | 22.95 |  | Hochspannung (HS) | HSN Magdeburg GmbH
BNA1165 | Pfeifer & Langen GmbH & Co. KG | P&L Werk Appeldorn | 47546 | Kalkar | Reeser Str 280-300 | Nordrhein-Westfalen | Lentjes-Kessel | 2002-09-23 | in Betrieb | Mehrere Energieträger | Erdgas | Biogas, Schweröl, Leichtöl | Erdgas | Nein | ja | 11.4 |  | Mittelspannung (MS) | Westnetz GmbH
BNA0512 | Windpark Kall GmbH & Co WPKA KG |  | 53925 | Kall |  | Nordrhein-Westfalen |  | 2009 | in Betrieb | Windenergie (Onshore-Anlage) |  |  | Windenergie (Onshore-Anlage) | Ja |  | 10 |  | USp. Hoch- / Mittelspannung (HS/MS) | Westnetz GmbH
BNA0513 | EST Elektro-Spezial-Technik Inh. Steffen Stecher |  | 1917 | Kamenz |  | Sachsen |  | 2001 | in Betrieb | Windenergie (Onshore-Anlage) |  |  | Windenergie (Onshore-Anlage) | Ja |  | 12.8 |  | USp. Hoch- / Mittelspannung (HS/MS) | ENSO Netz GmbH
BNA1167 | Kreis Weseler Abfallgesellschaft mbH & Co. KG (KWA) | Abfallentsorgungszentrum Asdonkshof | 47475 | Kamp-Lintfort | Graftstr. 25 | Nordrhein-Westfalen | MVA | 1997-04-01 | in Betrieb | Abfall | Abfall | Heizöl HEL | Abfall | Nein | ja | 16 | UA Graft, Zählpunkt DE-000181-50259-Z0000000000000000429 | Hochspannung (HS) | Westnetz GmbH
BNA1166 | Kreis Weseler Abfallgesellschaft mbH & Co. KG (KWA) | Abfallentsorgungszentrum Asdonkshof | 47475 | Kamp-Lintfort | Graftstr. 25 | Nordrhein-Westfalen | Notstromdiesel | 1997-04-01 | in Betrieb | Mineralölprodukte | Heizöl HEL | Heizöl EL | Mineralölprodukte | Nein | Nein | 4.8 | UA Graft, Zählpunkt DE-000181-50259-Z0000000000000000429 | Hochspannung (HS) | Westnetz GmbH
BNA1913 | CHORUS Wind Kappel GmbH & Co. KG | CHORUS Wind Kappel | 55483 | Kappel |  | Rheinland-Pfalz |  | 2015-09-02 | in Betrieb | Windenergie (Onshore-Anlage) |  |  | Windenergie (Onshore-Anlage) | Ja |  | 16.1 | UW Mastershausen | Mittelspannung (MS) | RWE Westnetz
BNA1322 | Theolia Naturenergien GmbH | Windpark Wolgast | 17495 | Karlsburg |  | Mecklenburg-Vorpommern |  | 2001 | in Betrieb | Windenergie (Onshore-Anlage) |  |  | Windenergie (Onshore-Anlage) | Ja | Nein | 24 | UW Wolgast | Mittelspannung (MS) | E.DIS AG
BNA0520 | Stora Enso Maxau GmbH | Stora Enso Maxau | 76187 | Karlsruhe |  | Baden-Württemberg |  | 2010-10-27 | in Betrieb | Mehrere Energieträger | Biomasse | Steinkohle (bei zu feuchter Biomasse), Schlämme, Ersatzbrennstoff, Erdgas i.d.R. zur Stützfeuerung | Biomasse | Nein | Ja | 78 | DE00032776187ES000125501100010000 | Hochspannung (HS) | Stadtwerke Karlsruhe Netzservice GmbH
BNA0515 | Stadtwerke Karlsruhe GmbH | Heizkraftwerk West | 76189 | Karlsruhe |  | Baden-Württemberg | T3 | 1984-02-01 | in Betrieb | Mehrere Energieträger | Erdgas | Heizöl | Erdgas | Nein | Ja | 37 |  | Hochspannung (HS) | Stadtwerke Karlsruhe Netzservice GmbH
BNA0514 | EnBW Energie Baden-Württemberg AG | Rheinhafen-Dampfkraftwerk | 76189 | Karlsruhe | Fettweisstraße 42 | Baden-Württemberg | RDK 4S | 1998-10-16 | Gesetzlich an Stilllegung gehindert | Erdgas |  |  | Erdgas | Nein | Nein | 353 | Daxlanden | Höchstspannung (HöS) | Transnet BW GmbH
BNA0517 | MiRO Mineraloelraffinerie Oberrhein GmbH & Co. KG | MiRO | 76187 | Karlsruhe |  | Baden-Württemberg | Kesselhaus Werk 2 | 1995-06-17 | in Betrieb | Mehrere Energieträger | Mineralölprodukte | Erdgas | Mineralölprodukte | Nein | Ja | 25 |  | Hochspannung (HS) | Netze BW GmbH
BNA0516 | MiRO Mineraloelraffinerie Oberrhein GmbH & Co. KG | MiRO | 76187 | Karlsruhe |  | Baden-Württemberg | Kesselhaus Werk 1 | 1995-06-17 | in Betrieb | Mehrere Energieträger | Mineralölprodukte | Erdgas | Mineralölprodukte | Nein | Ja | 45 |  | Hochspannung (HS) | Netze BW GmbH
BNA0518a | EnBW Energie Baden-Württemberg AG | Rheinhafen-Dampfkraftwerk | 76189 | Karlsruhe | Fettweisstraße 42 | Baden-Württemberg | RDK 7 | 1985-06-21 | in Betrieb | Steinkohle |  |  | Steinkohle | Nein | Ja | 517 | Daxlanden | Höchstspannung (HöS) | Transnet BW GmbH
BNA0518b | EnBW Energie Baden-Württemberg AG | Rheinhafen-Dampfkraftwerk | 76189 | Karlsruhe | Fettweisstraße 42 | Baden-Württemberg | RDK 8 | 2014-07-01 | in Betrieb | Steinkohle |  |  | Steinkohle | Nein | Ja | 834 | Daxlanden | Höchstspannung (HöS) | Transnet BW GmbH
BNA1341 |  |  | 97753 | Karlstadt | Duttenbrunner Weg | Bayern |  | 2010 | in Betrieb | Solare Strahlungsenergie |  |  | Solare Strahlungsenergie | Ja |  | 11.147 |  |  | Energieversorgung Lohr-Karlstadt und Umgebung GmbH & Co. KG
BNA1319 | Theolia Naturenergien GmbH | Windpark Kribbe-Premslin | 19357 | Karstädt |  | Brandenburg |  | 2003 | in Betrieb | Windenergie (Onshore-Anlage) |  |  | Windenergie (Onshore-Anlage) | Ja | Nein | 27 | UW Quitzow | Hochspannung (HS) | Wemag Netz GmbH
BNA1494 | ENGIE WP Portfolio 1 GmbH | Windpark Karstädt/Blüthen | 19357 | Karstädt/Blüthen |  | Brandenburg |  | 2001-08-28 | in Betrieb | Windenergie (Onshore-Anlage) |  |  | Windenergie (Onshore-Anlage) | Ja | Nein | 42 |  | Hochspannung (HS) | Wemag Netz GmbH
BNA1615 |  | Windpark Kasendorf-Weismain | 95359 | Kasendorf |  | Bayern |  | 2014 | in Betrieb | Windenergie (Onshore-Anlage) |  |  | Windenergie (Onshore-Anlage) | Ja | Nein | 17.5 |  | USp. Hoch- / Mittelspannung (HS/MS) | Bayernwerk AG
BNA1168 | Müllheizkraftwerk Kassel GmbH | Müllheizkraftwerk | 34123 | Kassel |  | Hessen |  | 1985-12-17 | in Betrieb | Sonstige Energieträger | Abfall | Erdgas, HEL | Abfall | Nein | Ja | 14.7 | DE0003323412300000000009942006855 | Hochspannung (HS) | Städtische Werke Netz + Service GmbH
BNA0523 | Städtische Werke Energie + Wärme GmbH | FKK | 34134 | Kassel |  | Hessen |  | 1989-12-21 | in Betrieb | Mehrere Energieträger | Braunkohle | Steinkohle, Klärschlamm, Erdgas, Heizöl EL | Braunkohle | Nein | Ja | 33.5 | DE00033234134000KFWFKK10000199995 | Hochspannung (HS) | Avacon AG
BNA0521 | Städtische Werke Energie + Wärme GmbH | Kombi-HKW | 34134 | Kassel |  | Hessen |  | 1988-07-18 | in Betrieb | Erdgas |  |  | Erdgas | Nein | Ja | 48.31 | DE0003323413400000000009959305051 | Hochspannung (HS) | Städtische Werke Netz + Service GmbH
BNA1850 | Windpark Kassieck-Lindstedt IV GmbH & Co. KG | WP Kassieck-LindstedtI V | 39638 | Kassieck/Lindstedt |  | Sachsen-Anhalt |  | 2014-04-28 | in Betrieb | Windenergie (Onshore-Anlage) |  |  | Windenergie (Onshore-Anlage) | Ja |  | 2.3 | UW Hottendorf | Hochspannung (HS) | Avacon AG
BNA1616 |  | Windpark Kastorf | 23847 | Kastorf | Flur 2, Flurstück 19 (vorher Flurstück 17) | Schleswig-Holstein |  | 2014 | in Betrieb | Windenergie (Onshore-Anlage) |  |  | Windenergie (Onshore-Anlage) | Ja | Nein | 21.53 |  | Hochspannung (HS) | Schleswig-Holstein Netz AG
BNA1169 | Uniper Kraftwerke GmbH | Kaufering | 86916 | Kaufering | Lechfeldwiesen | Bayern | Kaufering | 1975-01-01 | in Betrieb | Laufwasser |  |  | Laufwasser | Nein | Nein | 16.7 | Schaltanlage vor Ort | Hochspannung (HS) | Bayernwerk AG
BNA1170a |  | Windpark Kemberg | 6901 | Kemberg |  | Sachsen-Anhalt | Kemberg | 2005 | in Betrieb | Windenergie (Onshore-Anlage) |  |  | Windenergie (Onshore-Anlage) | Ja | Nein | 15 |  |  | Mitteldeutsche Netzgesellschaft Strom mbH
BNA1170b | EnBW Onshore Portfolio GmbH | Windpark Kemberg II | 06091 bzw. 06905 | Kemberg bzw. Bad Schmiedeberg |  | Sachsen-Anhalt | Kemberg | 2012-02-16 | in Betrieb | Windenergie (Onshore-Anlage) |  |  | Windenergie (Onshore-Anlage) | Ja | Nein | 10 | Bad Schmiedeberg | Mittelspannung (MS) | Mitteldeutsche Netzgesellschaft Strom mbH
BNA1548 | Denker & Wulf AG | Windpark Dahme | 15926 | Kemlitz |  | Brandenburg |  | 2003 | in Betrieb | Windenergie (Onshore-Anlage) |  |  | Windenergie (Onshore-Anlage) | Ja |  | 76.5 | UW Kemlitz | Hochspannung (HS) | Mitteldeutsche Netzgesellschaft Strom mbH
BNA1528 | Stadtwerke Kempen GmbH |  | 47906 | Kempen |  | Nordrhein-Westfalen |  | 1990-01-01 | in Betrieb | Erdgas | Gas | Biomethan | Erdgas | Nein | Ja | 13.2 | BHKW Otto-Schott-Straße | Mittelspannung (MS) | Stadtwerke Kempen GmbH
BNA0525 |  |  | 23701 | Kesdorf |  | Schleswig-Holstein |  | 1995 | in Betrieb | Windenergie (Onshore-Anlage) |  |  | Windenergie (Onshore-Anlage) | Ja |  | 13.3 |  | Mittelspannung (MS) | Schleswig-Holstein Netz AG
BNA1171 | e.disnatur Erneuerbare Energien GmbH | WP Ketzin | 14669 | Ketzin |  | Brandenburg |  | 2005 | in Betrieb | Windenergie (Onshore-Anlage) |  |  | Windenergie (Onshore-Anlage) | Ja |  | 18.4 |  | Mittelspannung (MS) | E.DIS AG
BNA0527 | Stadtwerke Kiel AG | HKW Humboldtstr. | 24116 | Kiel |  | Schleswig-Holstein |  | 2005-04-27 | in Betrieb | Erdgas | Erdgas | Heizöl EL | Erdgas | Nein | Ja | 21.5 | Umspannwerk Humboldtstr. | Mittelspannung (MS) | Stadtwerke Kiel Netz GmbH
BNA1174 | Windpark Kirchberg GmbH & Co. KG | Windpark Kirchberg | 55481 | Kirchberg |  | Rheinland-Pfalz |  | 2011-10-12 | in Betrieb | Windenergie (Onshore-Anlage) |  |  | Windenergie (Onshore-Anlage) | Ja |  | 52.9 |  |  | Westnetz GmbH
BNA1175 | EnBW Energie Baden-Württemberg AG | Unteropfingen | 88457 | Kirchdorf |  | Baden-Württemberg | Unteropfingen | 1924-04-01 | in Betrieb | Laufwasser |  |  | Laufwasser | Nein | Nein | 14.5 |  | Mittelspannung (MS) | Netze BW GmbH
BNA0530 | Windpark Großenehrich GmbH & Co. KG Renditefonds |  | 99718 | Kirchengel |  | Thüringen |  | 2004 | in Betrieb | Windenergie (Onshore-Anlage) |  |  | Windenergie (Onshore-Anlage) | Ja |  | 22 |  | Mittelspannung (MS) | TEN Thüringer Energienetze GmbH
BNA0531 | Energieservice Westfalen Weser GmbH | KW Kirchlengern | 32278 | Kirchlengern |  | Nordrhein-Westfalen |  | 1981-01-16 | in Betrieb | Mehrere Energieträger | Erdgas | Heizöl EL | Erdgas | Nein | Nein | 125 | UW Kirchlengern | Hochspannung (HS) | Westfalen Weser Netz GmbH
BNA0532a | REG Regenerative Energien Standortentwicklung Gmbh & Co. Kirchwistedt KG | Windpark Kirchwistedt | 27616 | Kirchwistedt |  | Niedersachsen |  | 2005-06-28 | in Betrieb | Windenergie (Onshore-Anlage) |  |  | Windenergie (Onshore-Anlage) | Ja | nein | 18.6 | UW Gnarrenburg | Mittelspannung (MS) | EWE NETZ GmbH
BNA0532b | Windpark GmbH & Co. Weserbrise KG | Windpark Vollersode | 27616 | Kirchwistedt |  | Niedersachsen |  | 2006-02-07 | in Betrieb | Windenergie (Onshore-Anlage) |  |  | Windenergie (Onshore-Anlage) | Ja |  | 6.4 | Altwistedt, Altwistedter Weg, 27616 Beverstedt | USp. Hoch- / Mittelspannung (HS/MS) | EWE NETZ GmbH
BNA0533 | Breeze Two Energy GmbH & Co. KG | Windpark Kisselbach | 56291 | Kisselbach |  | Rheinland-Pfalz |  | 2006 | in Betrieb | Windenergie (Onshore-Anlage) |  |  | Windenergie (Onshore-Anlage) | Ja |  | 22.4 | UW Kisselbach Schaltzelle J03 | Hochspannung (HS) | Westnetz GmbH
BNA1539 | Windpark GmbH & Co. Kisselsheide KG | WP Kisselsheide | 55471 | Kisselsheide |  | Rheinland-Pfalz |  | 2013-11-20 | in Betrieb | Windenergie (Onshore-Anlage) |  |  | Windenergie (Onshore-Anlage) | Ja | Nein | 11.5 | UW Kümbdchen | Hochspannung (HS) | Westnetz GmbH
BNA1176a | Windpark Kittlitz GmbH & Co. KG |  | 2708 | Kittlitz |  | Brandenburg |  | 2006-12-05 | in Betrieb | Windenergie (Onshore-Anlage) |  |  | Windenergie (Onshore-Anlage) | Ja | Nein | 10 | DE0010810322200000000000000065432 | Mittelspannung (MS) | Mitteldeutsche Netzgesellschaft Strom mbH
BNA1176b | Repower Deutschland GmbH | Lübbenau | 3222 | Kittlitz |  | Brandenburg | WIP Kittlitz II | 2010 | in Betrieb | Windenergie (Onshore-Anlage) |  |  | Windenergie (Onshore-Anlage) | Ja | Nein | 16 | Lübbenau | Mittelspannung (MS) | Mitteldeutsche Netzgesellschaft Strom mbH
BNA0536 | Windpark Klein Twülpstedt GmbH & Co. KG |  | 38464 | Klein Twülpstedt |  | Niedersachsen |  | 2000 | in Betrieb | Windenergie (Onshore-Anlage) |  |  | Windenergie (Onshore-Anlage) | Ja |  | 14.3 |  | USp. Hoch- / Mittelspannung (HS/MS) | LSW Netz GmbH & Co. KG
BNA1506 | Nordzucker AG | Werk Klein Wanzleben | 39164 | Klein Wanzleben | Magdeburger Landstraße 1 bis 5 | Sachsen-Anhalt |  | 1994-09-01 | Sonderfall | Erdgas | Biogas | Biogas | Erdgas | Nein | Nein | 23.4 |  | Mittelspannung (MS) | Avacon AG
BNA0537 | ewz Windpark Kleinbrembach GmbH |  | 99610 | Kleinbrembach |  | Thüringen |  | 2006 | in Betrieb | Windenergie (Onshore-Anlage) |  |  | Windenergie (Onshore-Anlage) | Ja |  | 16 |  | Mittelspannung (MS) | TEN Thüringer Energienetze GmbH
BNA1177 | Solar Schipkau I GmbH & Co. KG | Solar Schipkau I GmbH & Co. KG | 1998 | Klettwitz | Flurstück 14 Flur 3 | Brandenburg |  | 2011 | in Betrieb | Solare Strahlungsenergie |  |  | Solare Strahlungsenergie | Ja |  | 12.65 | UW Brieske | Hochspannung (HS) | Mitteldeutsche Netzgesellschaft Strom mbH
BNA1178 | Solar Meuro I GmbH & Co. KG | Solar Meuro I GmbH & Co. KG | 1998 | Klettwitz | Flurstück 11 Flur 3 | Brandenburg |  | 2011 | in Betrieb | Solare Strahlungsenergie |  |  | Solare Strahlungsenergie | Ja |  | 15.36 | UW Brieske | Hochspannung (HS) | Mitteldeutsche Netzgesellschaft Strom mbH
BNA1179 | Solar Schipkau II GmbH & Co. KG | Solar Schipkau II GmbH & Co. KG | 1998 | Klettwitz | Flurstück 14 Flur 3 | Brandenburg |  | 2011 | in Betrieb | Solare Strahlungsenergie |  |  | Solare Strahlungsenergie | Ja |  | 16.12 | UW Brieske | Hochspannung (HS) | Mitteldeutsche Netzgesellschaft Strom mbH
BNA1180 | Solar Meuro II GmbH & Co. KG | Solar Meuro II GmbH & Co. KG | 1998 | Klettwitz | Flurstück 12 Flur 3 | Brandenburg |  | 2011 | in Betrieb | Solare Strahlungsenergie |  |  | Solare Strahlungsenergie | Ja |  | 17.28 | UW Brieske | Hochspannung (HS) | Mitteldeutsche Netzgesellschaft Strom mbH
BNA1348 |  |  | 01998 | Klettwitz | Flurstück 12, Flur 3, Gemarkung Meuro | Brandenburg |  | 2011 | in Betrieb | Solare Strahlungsenergie |  |  | Solare Strahlungsenergie | Ja |  | 13.464 |  |  | Mitteldeutsche Netzgesellschaft Strom mbH
BNA1349 |  |  | 01998 | Klettwitz | Flurstück 14, Flur 3, Gemarkung Meuro | Brandenburg |  | 2011 | in Betrieb | Solare Strahlungsenergie |  |  | Solare Strahlungsenergie | Ja |  | 12.7312 |  |  | Mitteldeutsche Netzgesellschaft Strom mbH
BNA1453 | Klettwitz Green Energy GmbH & Co. KG | Windpark Klettwitz | 01998 | Klettwitz |  | Brandenburg |  | 2000 | in Betrieb | Windenergie (Onshore-Anlage) |  |  | Windenergie (Onshore-Anlage) | Ja | Nein | 4 | UW Kostebrau | Hochspannung (HS) | Mitteldeutsche Netzgesellschaft Strom mbH
BNA1454 | Klettwitz Green Energy GmbH & Co. KG | Windpark Kostebrau | 1998 | Klettwitz |  | Brandenburg |  | 2000 | in Betrieb | Windenergie (Onshore-Anlage) |  |  | Windenergie (Onshore-Anlage) | Ja | Nein | 9.9 | UW Kostebrau | Hochspannung (HS) | Mitteldeutsche Netzgesellschaft Strom mbH
BNA1619 |  | Windpark Kletzin | 17111 | Kletzin |  | Mecklenburg-Vorpommern |  | 2014 | in Betrieb | Windenergie (Onshore-Anlage) |  |  | Windenergie (Onshore-Anlage) | Ja | Nein | 15 |  | USp. Hoch- / Mittelspannung (HS/MS) | E.DIS AG
BNA1657 |  | Zweite Klixbüll Energie GmbH & Co KG | 25899 | Klixbüll | Flurstück 69 | Schleswig-Holstein |  | 2014 | in Betrieb | Windenergie (Onshore-Anlage) |  |  | Windenergie (Onshore-Anlage) | Ja | Nein | 24 |  | Hochspannung (HS) | Schleswig-Holstein Netz AG
BNA1918 | Solarkraftwerk Reckahn II GmbH & Co. KG |  | 14797 | Kloster Lehnin | Reckahner Dorfstraße | Brandenburg | Reckahn II |  | in Betrieb | Solare Strahlungsenergie |  |  | Solare Strahlungsenergie | Ja |  | 13.31 |  | Hochspannung (HS) | E.DIS Netz GmbH
BNA0538 | Solarkraftwerk Reckahn I GmbH & Co. KG |  | 14797 | Kloster Lehnin OT Reckahn |  | Brandenburg |  | 2010 | in Betrieb | Solare Strahlungsenergie |  |  | Solare Strahlungsenergie | Ja |  | 35.976 |  | Hochspannung (HS) | E.DIS AG
BNA0539 | GSI Photovoltaik Projektgesellschaft Helbra mbH |  | 06308 | Klostermansfeld |  | Sachsen-Anhalt |  | 2010 | in Betrieb | Solare Strahlungsenergie |  |  | Solare Strahlungsenergie | Ja |  | 10.63 |  | USp. Hoch- / Mittelspannung (HS/MS) | Mitteldeutsche Netzgesellschaft Strom mbH
BNA1648 | LHI SolarWind Kusey GmbH & Co. KG | WP Kusey | 38486 | Klötze |  | Sachsen-Anhalt |  | 2014 | in Betrieb | Windenergie (Onshore-Anlage) |  |  | Windenergie (Onshore-Anlage) | Ja | Nein | 30.5 | UW Neuferchau Wind | Hochspannung (HS) | HSN Magdeburg GmbH
BNA1620 |  | Windpark Kniphagen | 23744 | Kniphagen |  | Schleswig-Holstein |  | 2014 | in Betrieb | Windenergie (Onshore-Anlage) |  |  | Windenergie (Onshore-Anlage) | Ja | Nein | 15 |  | Hochspannung (HS) | Schleswig-Holstein Netz AG
BNA1181 | innogy SE | Koblenz | 56073 | Koblenz |  | Rheinland-Pfalz |  | 1951-10-01 | in Betrieb | Laufwasser |  |  | Laufwasser | Nein | Nein | 16 |  | Mittelspannung (MS) | KEVAG Verteilnetz GmbH
BNA0540 | Uniper Kraftwerke GmbH | Walchensee | 82431 | Kochel am See | Altjoch 21 | Bayern | Walchensee | 1924-01-01 | in Betrieb | Speicherwasser (ohne Pumpspeicher) |  |  | Speicherwasser (ohne Pumpspeicher) | Nein | Nein | 124 | Schaltanlage vor Ort | Hochspannung (HS) | Bayernwerk AG/DB Energie GmbH
BNA0541 |  |  | 2923 | Kodersdorf |  | Sachsen |  | 2003 | in Betrieb | Windenergie (Onshore-Anlage) |  |  | Windenergie (Onshore-Anlage) | Ja |  | 38 |  | Hochspannung (HS) | ENSO Netz GmbH
BNA0542 | IBERDROLA Renovables Deutschland GmbH |  | 99625 | Kölleda |  | Thüringen |  | 2005 | in Betrieb | Windenergie (Onshore-Anlage) |  |  | Windenergie (Onshore-Anlage) | Ja |  | 10 |  | Mittelspannung (MS) | TEN Thüringer Energienetze GmbH
BNA1867 | AVG Köln mbH | AVG Köln | 50735 | Köln | Geestemünder Straße 23 | Nordrhein-Westfalen | Turbosatz 2 | 2017-05-01 | in Betrieb | Abfall | Abfall | keine | Abfall | Nein | Nein | 18 | UW Merkenich | 25 | Rheinische Netzgesellschaft
BNA1184 | AVG Köln mbH | RMVA Köln | 50735 | Köln | Geestemünder Str. 23 | Nordrhein-Westfalen | RMVA Köln | 1998-02-01 | in Betrieb | Abfall | Abfall | keine | Abfall | Nein | Ja | 45.1 | UW Merkenich | Hochspannung (HS) | Rheinische NETZGesellschaft mbH
BNA0543 | RheinEnergie AG | HKW Merkenich | 50769 | Köln |  | Nordrhein-Westfalen | Block 6 | 2010-12-16 | in Betrieb | Braunkohle |  |  | Braunkohle | Nein | Ja | 75.3 | UW Merkenich | Hochspannung (HS) | Rheinische NETZGesellschaft mbH
BNA1182 | RheinEnergie AG | HKW Merkenich | 50769 | Köln |  | Nordrhein-Westfalen | Block 4 | 2010-10-12 | in Betrieb | Erdgas |  |  | Erdgas | Nein | Ja | 15.5 | UW Merkenich | USp. Hoch- / Mittelspannung (HS/MS) | Rheinische NETZGesellschaft mbH
BNA1183 | RheinEnergie AG | HKW Merheim | 51109 | Köln |  | Nordrhein-Westfalen | GuD | 2001-03-08 | in Betrieb | Erdgas |  |  | Erdgas | Nein | Ja | 15.8 | UW Merheim | Mittelspannung (MS) | Rheinische NETZGesellschaft mbH
BNA1818 | RheinEnergie AG | Niehl 3 | 50735 | Köln |  | Nordrhein-Westfalen | Niehl 31 | 2016-04-29 | in Betrieb | Erdgas |  |  | Erdgas | Nein | Ja | 459.9 | UW Opladen / UW Köln-Kalk | Höchstspannung (HöS) | Amprion GmbH / Rheinische Netzgesellschaft
BNA0546 | RheinEnergie AG | HKW Merkenich | 50769 | Köln |  | Nordrhein-Westfalen | GuD | 2004-01-27 | in Betrieb | Erdgas |  |  | Erdgas | Nein | Ja | 108 | UW Merkenich | Hochspannung (HS) | Rheinische NETZGesellschaft mbH
BNA0545 | RheinEnergie AG | HKW Niehl 2 | 50735 | Köln |  | Nordrhein-Westfalen | GuD | 2005-03-26 | in Betrieb | Erdgas |  |  | Erdgas | Nein | Ja | 413 | UW Mole | Hochspannung (HS) | Rheinische NETZGesellschaft mbH
BNA0547 | Shell Deutschland Oil GmbH | Shell Deutschland Oil GmbH | 50997 | Köln | Godorfer Hauptstr. 150 | Nordrhein-Westfalen |  | 2004 | in Betrieb | Mehrere Energieträger | Mineralölprodukte | Raffineriegas, Erdgas | Mineralölprodukte | Nein | Ja | 97.1 | DE0073995099790000000000000021839 | Hochspannung (HS) | Rheinische NETZGesellschaft mbH
BNA1397a | Ineos Manufacturing Deutschland GmbH | O10 | 50769 | Köln | Alte Strasse 201 | Nordrhein-Westfalen | T21 | 1964-01-15 | in Betrieb | Mehrere Energieträger | Reststoffe aus Produkt. | HD-Heizgas | Sonstige Energieträger (nicht erneuerbar) | Nein | Ja | 15.5 | Kundenanlage Ineos | USp. Hoch- / Mittelspannung (HS/MS) | Kundenanlage Ineos
BNA1397d | Ineos Manufacturing Deutschland GmbH | O10 | 50769 | Köln | Alte Strasse 201 | Nordrhein-Westfalen | T24 | 1966-06-15 | in Betrieb | Mehrere Energieträger | Reststoffe aus Produkt. | HD-Heizgas | Sonstige Energieträger (nicht erneuerbar) | Nein | Nein | 10.4 | Kundenanlage Ineos | USp. Hoch- / Mittelspannung (HS/MS) | Kundenanlage Ineos
BNA1870 | Orion Engineered Carbons GmbH | Werk Kalscheuren | 50997 | Köln | Harry-Kloepfer-Straße 1 | Nordrhein-Westfalen |  | 1967-01-01 | in Betrieb | Sonstige Energieträger | Restgas aus Rußproduktion |  | Sonstige Energieträger (nicht erneuerbar) | Nein | Nein | 26.5 | 50514057287 | 11 | Westnetz GmbH
BNA1397b | Ineos Manufacturing Deutschland GmbH | O10 | 50769 | Köln | Alte Strasse 201 | Nordrhein-Westfalen | T22 | 1964-04-14 | in Betrieb | Mehrere Energieträger | Reststoffe aus Produkt. | HD-Heizgas | Sonstige Energieträger (nicht erneuerbar) | Nein | Ja | 19.2 | Kundenanlage Ineos | USp. Hoch- / Mittelspannung (HS/MS) | Kundenanlage Ineos
BNA1397c | Ineos Manufacturing Deutschland GmbH | O10 | 50769 | Köln | Alte Strasse 201 | Nordrhein-Westfalen | T23 | 1963-10-30 | in Betrieb | Mehrere Energieträger | Reststoffe aus Produkt. | HD-Heizgas | Sonstige Energieträger (nicht erneuerbar) | Nein | Ja | 15.5 | Kundenanlage Ineos | USp. Hoch- / Mittelspannung (HS/MS) | Kundenanlage Ineos
BNA1397e | Ineos Manufacturing Deutschland GmbH | O10 | 50769 | Köln | Alte Strasse 201 | Nordrhein-Westfalen | T31 | 1967-03-21 | in Betrieb | Mehrere Energieträger | Reststoffe aus Produkt. | HD-Heizgas | Sonstige Energieträger (nicht erneuerbar) | Nein | Ja | 33.6 | Kundenanlage Ineos | USp. Hoch- / Mittelspannung (HS/MS) | Kundenanlage Ineos
BNA0549 | MVV Energie AG | BMKW Königs Wusterhausen | 15711 | Königs Wusterhausen | Am Nordhafen 12 | Brandenburg |  | 2003-10-16 | in Betrieb | Biomasse |  |  | Biomasse | Ja | nein | 17.1 |  | Mittelspannung (MS) | E.DIS AG
BNA1842 | ABO Wind UW Uckley GmbH & Co. KG | 15712 Königs Wusterhaussen | 15712 | Königs Wusterhausen |  | Brandenburg |  | 2017 | in Betrieb | Windenergie (Onshore-Anlage) |  |  | Windenergie (Onshore-Anlage) | Ja | Nein | 33 | UW Uckely, 15712 Königs Wusterhaussen, OT Zernsdorf | Hochspannung (HS) | e.dis
BNA1420 |  |  | 01936 | Königsbrück | Hoyerswerdaerstrasse | Sachsen |  | 2012 | in Betrieb | Solare Strahlungsenergie |  |  | Solare Strahlungsenergie | Ja |  | 11.928 |  |  | ENSO Netz GmbH
BNA1185 | Pfeifer & Langen GmbH & Co. KG | P&L Werk Könnern | 6420 | Könnern | An den Sieben Stücken | Sachsen-Anhalt | Kessel 1 und 2 | 2014-03-31 | in Betrieb | Mehrere Energieträger | Braunkohle | Biogas | Braunkohle | Nein | ja | 20.3 | JK Ø 3 | Mittelspannung (MS) | Mitteldeutsche Netzgesellschaft Strom mbH
BNA1478 | PROKON Regenerative Energien eG | WP Könnern II | 6420 | Könnern |  | Sachsen-Anhalt |  | 2003 | in Betrieb | Windenergie (Onshore-Anlage) |  |  | Windenergie (Onshore-Anlage) | Ja | Nein | 23 | UW Könnern Süd | Hochspannung (HS) | Mitteldeutsche Netzgesellschaft Strom mbH
BNA1436 | Trasse Münchberg GmbH & Co. KG, c/o BW Partner | Windpark Hof | 95176 | Konradsreuth |  | Bayern |  | 2012 | in Betrieb | Windenergie (Onshore-Anlage) |  |  | Windenergie (Onshore-Anlage) | Ja | Nein | 18.4 | UW Gottersdorf | Hochspannung (HS) | Bayernwerk AG
BNA0552 | ENERTRAG Aktiengesellschaft | UW Körbelitz | 39175 | Körbelitz | Woltersdorfer Str. | Sachsen-Anhalt | UW Körbelitz | 2006 | in Betrieb | Windenergie (Onshore-Anlage) |  |  | Windenergie (Onshore-Anlage) | Ja |  | 12 | UW Körbelitz | Mittelspannung (MS) | Avacon AG
BNA0550 | EEV Erneuerbare Energien Verwaltungs GmbH Dresden | UW Körbelitz Wind | 39175 | Körbelitz |  | Sachsen-Anhalt |  | 2008 | in Betrieb | Windenergie (Onshore-Anlage) |  |  | Windenergie (Onshore-Anlage) | Ja | Nein | 68 | UW Körbelitz Wind | Hochspannung (HS) | HSN Magdeburg GmbH
BNA0551 |  |  | 39175 | Körbelitz |  | Sachsen-Anhalt |  | 2009 | in Betrieb | Windenergie (Onshore-Anlage) |  |  | Windenergie (Onshore-Anlage) | Ja |  | 18 |  | Hochspannung (HS) | HSN Magdeburg GmbH
BNA0553 | BinderHolz Deutschland GmbH | BMHKW-BinderHolz | 85092 | Kösching | Einsteinstraße 9 | Bayern |  | 2007-12-20 | in Betrieb | Biomasse |  |  | Biomasse | Ja | Ja | 15.13 | UW GROM | Hochspannung (HS) | Bayernwerk AG
BNA1553 | Gunvor Raffinerie Ingolstadt GmbH |  | 85092 | Kösching |  | Bayern |  | 1964-01-01 | in Betrieb | Mehrere Energieträger | Raffineriegas | Erdgas | Sonstige Energieträger (nicht erneuerbar) | Nein | Ja | 23.3 | DE0072285092EBY00000000000009017 | Hochspannung (HS) | Bayernwerk AG
BNA0554 | ASPERG SECHSTE SOLAR GmbH |  | 06366 | Köthen |  | Sachsen-Anhalt |  | 2008 | in Betrieb | Solare Strahlungsenergie |  |  | Solare Strahlungsenergie | Ja |  | 12.9 |  | Mittelspannung (MS) | Mitteldeutsche Netzgesellschaft Strom mbH
BNA0555 | KOGEP vierzehn GmbH & Co. Solar 1411 KG |  | 06366 | Köthen |  | Sachsen-Anhalt |  | 2010 | in Betrieb | Solare Strahlungsenergie |  |  | Solare Strahlungsenergie | Ja |  | 11.666 |  | Hochspannung (HS) | Mitteldeutsche Netzgesellschaft Strom mbH
BNA1522 | Geno Bioenergie Leasingfonds Erste GmbH & Co. KG | BioEnergie Park Klarsee | 17329 | Krackow | Ernst-Röwer-Ring 2 | Mecklenburg-Vorpommern |  | 2006-11-29 | in Betrieb | Biomasse |  |  | Biomasse | Ja | Ja | 17.8 | UW Bertikow | Höchstspannung (HöS) | 50Hertz Transmission GmbH
BNA1666 |  | Windpark Kolbenstein | 56283 | Kratzenburg | Flur 1, Flurstück 48/26 | Rheinland-Pfalz |  | 2015 | in Betrieb | Windenergie (Onshore-Anlage) |  |  | Windenergie (Onshore-Anlage) | ja |  | 16 |  | Hochspannung (HS) | Westnetz GmbH
BNA1186a | EGK Entsorgungsgesellschaft Krefeld GmbH & Co.KG | MKVA Krefeld | 47829 | Krefeld | Parkstr. 234 | Nordrhein-Westfalen | Turbine 3 | 1982-01-01 | Sonderfall | Abfall | Nein | Nein | Abfall | Nein | Ja | 13.5 |  | Mittelspannung (MS) | NGN Netzgesellschaft Niederrhein mbH
BNA1186b | EGK Entsorgungsgesellschaft Krefeld GmbH & Co.KG | MKVA Krefeld | 47829 | Krefeld | Parkstr. 234 | Nordrhein-Westfalen | Turbine 4 | 2002-01-01 | in Betrieb | Abfall | Nein | Nein | Abfall | Nein | Nein | 13.8 |  | Mittelspannung (MS) | NGN Netzgesellschaft Niederrhein mbH
BNA1186e | EGK Entsorgungsgesellschaft Krefeld GmbH & Co.KG | MKVA Krefeld | 47829 | Krefeld | Parkstr. 234 | Nordrhein-Westfalen | Turbine 1 | 1976-01-01 | in Betrieb | Abfall | Nein | Nein | Abfall | Nein | Ja | 1.5 |  | Mittelspannung (MS) | NGN Netzgesellschaft Niederrhein mbH
BNA1186c | EGK Entsorgungsgesellschaft Krefeld GmbH & Co.KG | MKVA Krefeld | 47829 | Krefeld | Parkstr. 234 | Nordrhein-Westfalen | Turbine 2 | 1976-01-01 | in Betrieb | Abfall | Nein | Nein | Abfall | Nein | Ja | 1.5 |  | Mittelspannung (MS) | NGN Netzgesellschaft Niederrhein mbH
BNA1186d | EGK Entsorgungsgesellschaft Krefeld GmbH & Co.KG | MKVA Krefeld | 47829 | Krefeld | Parkstr. 234 | Nordrhein-Westfalen | Turbine 5 | 1997-01-01 | in Betrieb | Abfall | Nein | Nein | Abfall | Nein | Ja | 2.8 |  | Mittelspannung (MS) | NGN Netzgesellschaft Niederrhein mbH
BNA1502 | SWK ENERGIE GmbH | Heizkraftwerk Krefeld | 47804 | Krefeld |  | Nordrhein-Westfalen |  | 2011-03-01 | in Betrieb | Erdgas |  |  | Erdgas | Nein | Ja | 12.6 | UA Frankenring | Mittelspannung (MS) | SWK NETZE GmbH
BNA0556a | Cargill Deutschland GmbH | KWK-Anlage Krefeld DT | 47809 | Krefeld | Düsseldorfer Str. 191 | Nordrhein-Westfalen | Dampfturbine | 1999-07-01 | in Betrieb | Erdgas |  |  | Erdgas | Nein | Ja | 25.8 | UA Hafen | Höchstspannung (HöS) | Netzgesellschaft Niederrhein GmbH
BNA0556b | Cargill Deutschland GmbH | KWK-Anlage Krefeld VM | 47809 | Krefeld | Düsseldorfer Str. 191 | Nordrhein-Westfalen | Gasmotor (Dieselgenerator) | 1999-07-01 | in Betrieb | Erdgas |  | Heizöl El | Erdgas | Nein | Ja | 14 | UA Hafen | Höchstspannung (HöS) | Netzgesellschaft Niederrhein GmbH
BNA0557a | Currenta GmbH & Co. OHG | Kraftwerk L 57 | 47812 | Krefeld-Uerdingen | CHEMPARK, Geb. L 57 | Nordrhein-Westfalen |  | 1957-01-01 | in Betrieb | Mehrere Energieträger | Steinkohle | Erdgas, Braunkohle, Produktionsrückstände | Steinkohle | Nein | Ja | 26 |  | USp. Hoch- / Mittelspannung (HS/MS) | CURRENTA
BNA0557b | Currenta GmbH & Co. OHG | Kraftwerk N 230 | 47812 | Krefeld-Uerdingen | CHEMPARK, Geb. N 230 | Nordrhein-Westfalen |  | 1971-01-01 | in Betrieb | Mehrere Energieträger | Steinkohle | Erdgas, Produktionsrückstände | Steinkohle | Nein | Ja | 110 |  | USp. Hoch- / Mittelspannung (HS/MS) | CURRENTA
BNA0558 | Statkraft Markets GmbH | Erzhausen | 37547 | Kreiensen |  | Niedersachsen |  | 1964-01-01 | in Betrieb | Pumpspeicher |  |  | Pumpspeicher | Nein | Nein | 220 | Erzhausen | Höchstspannung (HöS) | TenneT TSO GmbH
BNA0559 | Windpark Kremsdorf GmbH |  | 23758 | Kremdorf |  | Schleswig-Holstein |  | 2001 | in Betrieb | Windenergie (Onshore-Anlage) |  |  | Windenergie (Onshore-Anlage) | Ja |  | 12.6 |  | Mittelspannung (MS) | Schleswig-Holstein Netz AG
BNA0560 | WKN Windkraft Nord GmbH & Co. Windpark Krempdorf KG |  | 25376 | Krempdorf |  | Schleswig-Holstein |  | 2003-11-01 | in Betrieb | Windenergie (Onshore-Anlage) |  |  | Windenergie (Onshore-Anlage) | Ja |  | 17.75 |  | Mittelspannung (MS) | Schleswig-Holstein Netz AG
BNA1329 | Kübler & Niethammer Papierfabrik Kriebstein AG | K&N PFK AG EV | 9648 | Kriebstein | Bauhofstr. 1 | Sachsen | GT / GDT | 1993-04-02 | in Betrieb | Mehrere Energieträger | Erdgas | Heizöl EL | Erdgas | Nein | Ja | 13.11 | UW-Rauschenthal | 6 | Mitteldeutsche Netzgesellschaft Strom mbH
BNA0561 |  |  | 25709 | Kronprinzenkoog |  | Schleswig-Holstein |  | 2010 | in Betrieb | Windenergie (Onshore-Anlage) |  |  | Windenergie (Onshore-Anlage) | Ja |  | 14.42 |  | Mittelspannung (MS) | Schleswig-Holstein Netz AG
BNA1807 |  | Kronprinzenkoog LEP | 25709 | Kronprinzenkoog | Flur 14 Flurstück 18/1 | Schleswig-Holstein |  | 2014 | in Betrieb | Windenergie (Onshore-Anlage) |  |  | Windenergie (Onshore-Anlage) | Ja |  | 10.11
BNA0563 | EWE ERNEUERBARE ENERGIEN GmbH | WEP Hamswehrum | 26736 | Krummhörn | Hoher Grodenweg / Groothuser Grodenweg | Niedersachsen |  | 1994-09-30 | in Betrieb | Windenergie (Onshore-Anlage) |  |  | Windenergie (Onshore-Anlage) | Ja | Nein | 12 | Umspannwerk | Mittelspannung (MS) | EWE NETZ GmbH
BNA0564 | Windpark Groothusen GmbH & Co. Betriebs KG |  | 26736 | Krummhörn |  | Niedersachsen |  | 2005 | in Betrieb | Windenergie (Onshore-Anlage) |  |  | Windenergie (Onshore-Anlage) | Ja |  | 12 |  | USp. Hoch- / Mittelspannung (HS/MS) | EWE NETZ GmbH
BNA0565 | Windpark Jennelt GmbH |  | 26736 | Krummhörn |  | Niedersachsen |  | 2001 | in Betrieb | Windenergie (Onshore-Anlage) |  |  | Windenergie (Onshore-Anlage) | Ja |  | 9 |  | Mittelspannung (MS) | EWE NETZ GmbH
BNA1917 | Windpark Hinte GmbH & Co. Ost KG | UW Hinte | 26736 | Krummhörn | Sielmönker Kreisstr. | Niedersachsen |  |  | in Betrieb | Windenergie (Onshore-Anlage) |  |  | Windenergie (Onshore-Anlage) | Ja |  | 36.8 |  | Hochspannung (HS) | Avacon Netz
BNA1421 |  |  | 02627 | Kubschütz | Gemarkung Litten 52/13 Gemarkung Purschwitz 241/6 | Sachsen |  | 2012 | in Betrieb | Solare Strahlungsenergie |  |  | Solare Strahlungsenergie | Ja |  | 19.451 |  |  | ENSO Netz GmbH
BNA1422 |  |  | 02627 | Kubschütz | Gemarkung Litten 52/13 Gemarkung Purschwitz 241/6 | Sachsen |  | 2012 | in Betrieb | Solare Strahlungsenergie |  |  | Solare Strahlungsenergie | Ja |  | 18.8797 |  |  | ENSO Netz GmbH
BNA0566 | Pfeifer Holz GmbH |  | 86556 | Kühbach |  | Bayern |  | 2007-07-15 | in Betrieb | Biomasse | Nein | Nein | Biomasse | Ja | Ja | 8.4 |  | USp. Hoch- / Mittelspannung (HS/MS) | Bayernwerk AG
BNA0567a | TIWAG-Tiroler Wasserkraft AG | KW Kühtai | A-6183 | Kühtai |  | Österreich | Kühtai Ma1 | 1981-01-15 | in Betrieb | Pumpspeicher |  |  | Pumpspeicher | Nein | Nein | 144.5 | UW Silz | Höchstspannung (HöS) | TIWAG-Netz AG/APG/TenneT
BNA0567b | TIWAG-Tiroler Wasserkraft AG | KW Kühtai | A-6183 | Kühtai |  | Österreich | Kühtai Ma 2 | 1981-01-15 | in Betrieb | Pumpspeicher |  |  | Pumpspeicher | Nein | Nein | 144.5 | UW Silz | Höchstspannung (HöS) | TIWAG-Netz AG/APG/TenneT
BNA1445 | Windpark GmbH & Co. Külz II KG | WP Külz II | 55471 | Külz |  | Rheinland-Pfalz |  | 2012-06-01 | in Betrieb | Windenergie (Onshore-Anlage) |  |  | Windenergie (Onshore-Anlage) | Ja |  | 13.8 | UW Simmern | Mittelspannung (MS) | Westnetz GmbH
BNA1759 |  | Windpark Kürrenberg GmbH & Co.KG | 56727 | Kürrenberg | Flur 32 Flurstk.110 | Rheinland-Pfalz |  | 2015 | in Betrieb | Windenergie (Onshore-Anlage) |  |  | Windenergie (Onshore-Anlage) | Ja |  | 15.25
BNA1742 | WP Kurzen Trechow GmbH | Windpark Kurzen Trechow / Bernitt | 18246 | Kurzen Trechow | Trechower Weg, KNE5: FlSt:126/1, Fl 1 | Mecklenburg-Vorpommern |  | 2014 | in Betrieb | Windenergie (Onshore-Anlage) |  |  | Windenergie (Onshore-Anlage) | Ja |  | 15.25
BNA1746 |  | Windpark Kurzen Trechow | 18246 | Kurzen Trechow | Gemarkung Langen Trechow, Flur 1, Flurstück 23 | Mecklenburg-Vorpommern |  | 2014 | in Betrieb | Windenergie (Onshore-Anlage) |  |  | Windenergie (Onshore-Anlage) | Ja |  | 18.3
BNA0825 | EnBW Energie Baden-Württemberg AG | Rheinkraftwerk Reckingen | 79790 | Küssaberg | Kraftwerkstraße 24 | Baden-Württemberg | Reckingen | 1942-01-01 | in Betrieb | Laufwasser |  |  | Laufwasser | Nein | nein | 19 | Reckingen bzw. CH | Hochspannung (HS) | Netze BW GmbH
BNA1300 | Enercon Windpark GmbH & Co. Kutenholz KG | Windpark Kutenholz I | 27449 | Kutenholz |  | Niedersachsen |  | 2003-12-11 | in Betrieb | Windenergie (Onshore-Anlage) |  |  | Windenergie (Onshore-Anlage) | Ja | nein | 12.6 | UW Bargstedt | Hochspannung (HS) | Avacon AG
BNA1312 | Windpark Kutenholz GmbH & Co. KG | Windpark Kutenholz II | 27449 | Kutenholz |  | Niedersachsen |  | 2004-05-19 | in Betrieb | Windenergie (Onshore-Anlage) |  |  | Windenergie (Onshore-Anlage) | Ja | nein | 16.2 | UW Bargstedt | Hochspannung (HS) | Avacon AG
BNA1933 | swb Windpark Essel GmbH & Co. KG | swb Windpark Essel | 27449 | Kutenholz-Essel | Dorfstr. | Niedersachsen |  | 2017-09-29 | in Betrieb | Windenergie (Onshore-Anlage) |  |  | Windenergie (Onshore-Anlage) | Ja |  | 13.2 | DE00713727446EA011200000000915032 | Hochspannung (HS) | Avacon AG
BNA1664 | EEV Erneuerbare Energien Verwaltungs GmbH Dresden | Kutzleben | 99955 | Kutzleben |  | Thüringen |  | 2014-12-05 | in Betrieb | Windenergie (Onshore-Anlage) |  |  | Windenergie (Onshore-Anlage) | ja | Nein | 41.1 | UW Großenehrich Wind | Hochspannung (HS) | TEN Thüringer Energienetze GmbH
BNA1450 | DREWSEN SPEZIALPAPIERE GmbH & Co. KG | GUD-Anlage DREWSEN | 29331 | Lachendorf | Georg-Drewsen-Weg 2 | Niedersachsen |  | 2000-09-01 | in Betrieb | Erdgas |  |  | Erdgas | Nein | Ja | 13 |  | Hochspannung (HS) | Avacon AG
BNA0569 | deag Energie GmbH |  | 29331 | Lachendorf |  | Niedersachsen |  | 2009 | in Betrieb | Windenergie (Onshore-Anlage) |  |  | Windenergie (Onshore-Anlage) | Ja |  | 10.6 |  | Mittelspannung (MS) | Celle-Uelzen Netz GmbH
BNA1792 |  | Bürgerwindpark Brebek GmbH & Co.KG | 25926 | Ladelund | Flur 10, Flurstück 17/1, Gemarkung Ladelund | Schleswig-Holstein |  | 2015 | in Betrieb | Windenergie (Onshore-Anlage) |  |  | Windenergie (Onshore-Anlage) | Ja |  | 15
BNA1187 | Pfeifer & Langen GmbH & Co. KG | P&L Werk Lage | 32791 | Lage | Heidensche Str. 70 | Nordrhein-Westfalen | Kessel 1/2/3 | 2017-09-12 | in Betrieb | Mehrere Energieträger | Erdgas | Schweröl | Erdgas | Nein | ja | 10.2 |  | Mittelspannung (MS) | Westfalen Weser Netz GmbH
BNA1845 | Windpark Lähden GbR | Windpark Lähden GbR | 49774 | Lähden |  | Niedersachsen |  | 2013 | in Betrieb | Windenergie (Onshore-Anlage) |  |  | Windenergie (Onshore-Anlage) | Ja | Nein | 10.9
BNA0570 | Raiffeisenwindpark Lahn GmbH & Co.KG |  | 49757 | Lahn |  | Niedersachsen |  | 2000 | in Betrieb | Windenergie (Onshore-Anlage) |  |  | Windenergie (Onshore-Anlage) | Ja |  | 14 |  | Mittelspannung (MS) | EWE NETZ GmbH
BNA0571 | Windpark Lahstedt ApS & Co. OHG |  | 31246 | Lahstedt |  | Niedersachsen |  | 2006 | in Betrieb | Windenergie (Onshore-Anlage) |  |  | Windenergie (Onshore-Anlage) | Ja |  | 10 |  | Mittelspannung (MS) | Avacon AG
BNA0572 | Windpark Lamstedt GbR |  | 21769 | Lamstedt |  | Niedersachsen |  | 2009 | in Betrieb | Windenergie (Onshore-Anlage) |  |  | Windenergie (Onshore-Anlage) | Ja |  | 22 |  | USp. Hoch- / Mittelspannung (HS/MS) | EWE NETZ GmbH
BNA0573 | Statkraft Markets GmbH | Landesbergen Biomasse | 31628 | Landesbergen |  | Niedersachsen |  | 2005-01-01 | in Betrieb | Biomasse |  |  | Biomasse | Ja | Nein | 22 |  | Hochspannung (HS) | Avacon AG
BNA0574b | Statkraft Markets GmbH | Landesbergen Gas | 31628 | Landesbergen |  | Niedersachsen | Dampfturbine | 1973-01-01 | Vorläufig Stillgelegt (mit StA) | Erdgas |  |  | Erdgas | Nein | Nein | 431 | Landesbergen | Höchstspannung (HöS) | TenneT TSO GmbH
BNA0574a | Statkraft Markets GmbH | Landesbergen Gas | 31628 | Landesbergen |  | Niedersachsen | Gasturbine | 1973-01-01 | in Betrieb | Erdgas |  |  | Erdgas | Nein | Nein | 56 | Landesbergen | Höchstspannung (HöS) | TenneT TSO GmbH
BNA1290a | Windpark GmbH & Co. Weserbrise KG | Windpark Landesbergen-Nord | 31628 | Landesbergen |  | Niedersachsen |  | 2005-09-30 | in Betrieb | Windenergie (Onshore-Anlage) |  |  | Windenergie (Onshore-Anlage) | Ja | nein | 9.6 | UW Leese (Feld: 23, Leitung 88) Zappenberg 4, 31633 Leese | Mittelspannung (MS) | Avacon AG
BNA1290b | Windpark GmbH & Co. Weserbrise KG | Windpark Landesbergen-Süd | 31628 | Landesbergen |  | Niedersachsen |  | 2006-07-06 | in Betrieb | Windenergie (Onshore-Anlage) |  |  | Windenergie (Onshore-Anlage) | Ja | nein | 2 | UW Leese (Feld: J28, Leitung 66) | Mittelspannung (MS) | Avacon AG
BNA0575 | Wattner SunAsset Solarkraftwerk 006 GmbH & Co. KG |  | 06188 | Landsberg, OT Sietzsch |  | Sachsen-Anhalt |  | 2010 | in Betrieb | Solare Strahlungsenergie |  |  | Solare Strahlungsenergie | Ja |  | 12 |  | Mittelspannung (MS) | Mitteldeutsche Netzgesellschaft Strom mbH
BNA1934 | BMW AG | KWK Landshut | 84030 | Landshut | Neidenburger Straße 13 | Bayern | KWK Landshut | 2019-01-09 | in Betrieb | Erdgas |  |  | Erdgas | Nein | Ja | 17.6 |  | Mittelspannung (MS) | Stadtwerke Landshut
BNA0576 | ENERGIEKONTOR Windkraft GmbH & Co. |  | 27607 | Langen |  | Niedersachsen |  | 1999 | in Betrieb | Windenergie (Onshore-Anlage) |  |  | Windenergie (Onshore-Anlage) | Ja |  | 25 |  | USp. Hoch- / Mittelspannung (HS/MS) | EWE NETZ GmbH
BNA0577 | Energiekontor Windkraft GmbH & Co. WP KRE KG |  | 27607 | Langen |  | Niedersachsen |  | 2000 | in Betrieb | Windenergie (Onshore-Anlage) |  |  | Windenergie (Onshore-Anlage) | Ja |  | 20.8 |  | USp. Hoch- / Mittelspannung (HS/MS) | EWE NETZ GmbH
BNA0578 | Energiekontor Umwelt GmbH & Co. |  | 27607 | Langen |  | Niedersachsen |  | 1999 | in Betrieb | Windenergie (Onshore-Anlage) |  |  | Windenergie (Onshore-Anlage) | Ja |  | 11 |  | USp. Hoch- / Mittelspannung (HS/MS) | EWE NETZ GmbH
BNA0579 | Energiekontor Windkraft GmbH & Co. WP SIE-Gem. d. Eigentümer |  | 27607 | Langen |  | Niedersachsen |  | 2000 | in Betrieb | Windenergie (Onshore-Anlage) |  |  | Windenergie (Onshore-Anlage) | Ja |  | 11 |  | Mittelspannung (MS) | EWE NETZ GmbH
BNA0580 |  |  | 27607 | Langen |  | Niedersachsen |  | 2001 | in Betrieb | Windenergie (Onshore-Anlage) |  |  | Windenergie (Onshore-Anlage) | Ja |  | 10.5 |  | USp. Hoch- / Mittelspannung (HS/MS) | EWE NETZ GmbH
BNA1626 |  | Windpark Langenzenn | 90579 | Langenzenn | Gemarkung Labendorf; Flurstück: 849 | Bayern |  | 2014 | in Betrieb | Windenergie (Onshore-Anlage) |  |  | Windenergie (Onshore-Anlage) | Ja | Nein | 18.45 |  | Hochspannung (HS) | N-ERGIE Netz GmbH
BNA0582 | LERAK Mobiliengesellschaft mbH & Co. KG |  | 29386 | Langwedel |  | Niedersachsen |  | 2009 | in Betrieb | Windenergie (Onshore-Anlage) |  |  | Windenergie (Onshore-Anlage) | Ja |  | 20 |  | Hochspannung (HS) | LSW Netz GmbH & Co. KG
BNA1188 | innogy SE | RWE Innogy Brise Windparkbetriebsgesellschaft mbH | 23847 | Lasbek |  | Schleswig-Holstein | Lasbek | 2004 | in Betrieb | Windenergie (Onshore-Anlage) |  |  | Windenergie (Onshore-Anlage) | Ja | Nein | 10.8 | UW Bargteheide | Mittelspannung (MS) | Schleswig-Holstein Netz AG
BNA0583 | Energiedienst Holding AG | Laufenburg | CH-5080 | Laufenburg |  | Schweiz | KW Laufenburg | 1914-10-01 | in Betrieb | Laufwasser |  |  | Laufwasser | Nein | Nein | 104.4 | 110-kV-Schaltanlage Laufenburg | Hochspannung (HS) | ED Netze GmbH
BNA1189 | Obere Donau Kraftwerke AG | Faimingen | 89415 | Lauingen |  | Bayern | entfällt | 1965-01-01 | in Betrieb | Laufwasser |  |  | Laufwasser | Nein | Nein | 10.1 | loco Kraftwerk | Mittelspannung (MS) | Netze BW GmbH
BNA0584 | Stadtwerke München GmbH | Helmeringen KG | 89415 | Lauingen | Hygstetter Weg | Bayern |  | 2008-08-28 | in Betrieb | Solare Strahlungsenergie |  |  | Solare Strahlungsenergie | Ja | Nein | 10 | DE00002789415Rl00000001046138000 | Mittelspannung (MS) | LEW Verteilnetz GmbH
BNA1190 | Steag GmbH | Thermische Abfallbehandlung Lauta GmbH & Co. oHG | 2991 | Lauta | Industrie- und Gewerbegebiet Lauta, Straße B Nr. 5 | Sachsen |  | 2004-07-21 | in Betrieb | Abfall | Abfall | HEL | Abfall | Nein | Ja | 15.7 | UW-Lauta | Hochspannung (HS) | Mitteldeutsche Netzgesellschaft Strom mbH
BNA1354 |  |  | 02991 | Lauta | Industrie strasse B | Sachsen |  | 2011 | in Betrieb | Solare Strahlungsenergie |  |  | Solare Strahlungsenergie | Ja |  | 23.5486 |  |  | Mitteldeutsche Netzgesellschaft Strom mbH
BNA0585 | ENERGIE KONTOR UMWELT GMBH |  | 36369 | Lautertal/Dirlammen |  | Hessen |  | 2000 | in Betrieb | Windenergie (Onshore-Anlage) |  |  | Windenergie (Onshore-Anlage) | Ja |  | 15.6 |  | USp. Hoch- / Mittelspannung (HS/MS) | ovag Netz AG
BNA1191 | Uniper Kraftwerke GmbH | Urspring | 86983 | Lechbruck | Via Claudia | Bayern | Urspring | 1966-01-01 | in Betrieb | Laufwasser |  |  | Laufwasser | Nein | Nein | 10.1 | Schaltanlage vor Ort | Hochspannung (HS) | Bayernwerk AG
BNA1192 | Uniper Kraftwerke GmbH | Prem | 86983 | Lechbruck | Am Premer Lechsee | Bayern | Prem | 1971-01-01 | in Betrieb | Laufwasser |  |  | Laufwasser | Nein | Nein | 19.2 | Schaltanlage vor Ort | Hochspannung (HS) | Bayernwerk AG
BNA1538 | RWE Vertrieb AG |  | 48739 | Legden | Schöppingerstr. | Nordrhein-Westfalen |  | 2012 | in Betrieb | Windenergie (Onshore-Anlage) |  |  | Windenergie (Onshore-Anlage) | Ja | Nein | 29.5 | DE00014548624E00708478N5207925L01 | Hochspannung (HS) | Westnetz GmbH
BNA0715 | innogy SE | Lehmen | 56332 | Lehmen |  | Rheinland-Pfalz |  | 1962-01-01 | in Betrieb | Laufwasser |  |  | Laufwasser | Nein | Nein | 20 |  | Mittelspannung (MS) | Westnetz GmbH
BNA0588 | Stadtwerke Leipzig GmbH | Heizkraftwerk Leipzig-Nord | 4105 | Leipzig |  | Sachsen |  | 1996-02-15 | in Betrieb | Mehrere Energieträger | Erdgas | leichtes Heizöl | Erdgas | Nein | Ja | 167 | Eutritzscher Str. 14b | Hochspannung (HS) | Netz Leipzig GmbH
BNA1874 | BMW AG | Speicherfarm Leipzig | 4349 | Leipzig |  | Bayern | Speicherfarm Leipzig | 2018-01-01 | in Betrieb | sonstige Speichertechnologien |  |  | Sonstige Energieträger (nicht erneuerbar) | Nein | Nein | 12.5 | UW Plaußig | Hochspannung (HS) | Mitnetz
BNA1658 | Stadtwerke Lemgo GmbH | HKW-Mitte | 32657 | Lemgo | Bruchweg 24 | Nordrhein-Westfalen |  | 1980-04-01 | in Betrieb | Erdgas |  |  | Erdgas | Nein | Ja | 10.1 | UW-Mitte (Bruchweg) | Mittelspannung (MS) | Stadtwerke Lemgo
BNA1193 | Stadtwerke Lemgo GmbH | HKW-West | 32657 | Lemgo | Liemer Weg 71 | Nordrhein-Westfalen |  | 2001-10-01 | in Betrieb | Erdgas |  |  | Erdgas | Nein | ja | 12.6 | UW-Grevenmarsch | Mittelspannung (MS) | Stadtwerke Lemgo
BNA0589 | innogy SE | RWE Innogy Brise Windparkbetriebsgesellschaft mbH | 38268 | Lengede |  | Niedersachsen | Barbecke | 2002 | in Betrieb | Windenergie (Onshore-Anlage) |  |  | Windenergie (Onshore-Anlage) | Ja | Nein | 14.4 | ÜS Barbecke | Mittelspannung (MS) | Avacon AG
BNA1325 | Öko Windpark Lengerich GmbH | Windpark Lengerich | 49838 | Lengerich |  | Niedersachsen |  | 2000 | in Betrieb | Windenergie (Onshore-Anlage) |  |  | Windenergie (Onshore-Anlage) | Ja | Nein | 14.4 | Station Lengerich | Mittelspannung (MS) | Westnetz GmbH
BNA1556 | Sachsenmilch Leppersdorf GmbH |  | 1454 | Leppersdorf | An den Breiten | Sachsen |  | 2014-05-09 | in Betrieb | Erdgas | Erdgas | Klärgas | Erdgas | Nein | Ja | 36 | An den Breiten 01454 Leppersdorf Vorgangs.Nr.1273640067 | Hochspannung (HS) | ENSO Netz GmbH
BNA1698 |  | Windpark Lesse II | 38228 | Lesse | Gemarkung Lesse, Flur 11 | Niedersachsen |  | 2010 | in Betrieb | Windenergie (Onshore-Anlage) |  |  | Windenergie (Onshore-Anlage) | Ja |  | 10
BNA0590 | MVV Energie AG | TREA Leuna | 6237 | Leuna | An der B91 | Sachsen-Anhalt | Linie 1 | 2005-08-26 | in Betrieb | Abfall |  |  | Abfall | Nein | Nein | 16.25 | Bau 2312 | Mittelspannung (MS) | InfraLeuna GmbH
BNA0591 | MVV Energie AG | TREA Leuna | 6237 | Leuna | An der B91 | Sachsen-Anhalt | Linie 2 | 2007-06-19 | in Betrieb | Abfall |  |  | Abfall | Nein | Nein | 16.25 | Bau 2312 | Mittelspannung (MS) | InfraLeuna GmbH
BNA0592 | InfraLeuna GmbH | GuD Leuna | 6237 | Leuna |  | Sachsen-Anhalt |  | 1998-10-01 | in Betrieb | Erdgas |  |  | Erdgas | Nein | nein | 39 | UW Leuna | Hochspannung (HS) | InfraLeuna GmbH
BNA0594 | TOTAL Raffinerie Mitteldeutschland GmbH | ILK-GuD | 6237 | Leuna |  | Sachsen-Anhalt | GT2 | 1994-07-01 | in Betrieb | Erdgas |  |  | Erdgas | Nein | Ja | 35 | Leuna Mitte | Hochspannung (HS) | InfraLeuna GmbH
BNA0595 | InfraLeuna GmbH | ILK-GuD | 6237 | Leuna |  | Sachsen-Anhalt | GT3 | 1994-07-01 | in Betrieb | Erdgas |  |  | Erdgas | Nein | Ja | 37 | Bau 5131 | Hochspannung (HS) | InfraLeuna GmbH
BNA0593 | InfraLeuna GmbH | ILK-GuD | 6237 | Leuna |  | Sachsen-Anhalt | GT1 | 1994-07-01 | in Betrieb | Erdgas |  |  | Erdgas | Nein | Ja | 35 | Bau 5131 | Hochspannung (HS) | InfraLeuna GmbH
BNA0596 | TOTAL Raffinerie Mitteldeutschland GmbH | Raffineriekraftwerk | 6237 | Leuna |  | Sachsen-Anhalt |  | 1997-01-01 | in Betrieb | Mineralölprodukte |  |  | Mineralölprodukte | Nein | Ja | 92.5 | Leuna Süd-Mitte | Hochspannung (HS) | InfraLeuna GmbH
BNA0598b | InfraLeuna GmbH | ILK-GuD | 6237 | Leuna |  | Sachsen-Anhalt | KT1 | 2010-04-30 | in Betrieb | Sonstige Energieträger | Dampf |  | Sonstige Energieträger (nicht erneuerbar) | Nein | Nein | 20 | Bau 5130 | USp. Hoch- / Mittelspannung (HS/MS) | InfraLeuna GmbH
BNA0597 | InfraLeuna GmbH | ILK-GuD | 6237 | Leuna |  | Sachsen-Anhalt | DT1 | 1994-07-01 | in Betrieb | Sonstige Energieträger | Dampf |  | Sonstige Energieträger (nicht erneuerbar) | Nein | Ja | 8.7 | Bau 5130 | USp. Hoch- / Mittelspannung (HS/MS) | InfraLeuna GmbH
BNA0598a | InfraLeuna GmbH | ILK-EKT | 6237 | Leuna |  | Sachsen-Anhalt | EKT | 2000-02-14 | in Betrieb | Sonstige Energieträger | Dampf |  | Sonstige Energieträger (nicht erneuerbar) | Nein | Ja | 14 | Bau 5130 | USp. Hoch- / Mittelspannung (HS/MS) | InfraLeuna GmbH
BNA0599 | AVEA Entsorgungsbetriebe GmbH & Co. KG |  | 51373 | Leverkusen |  | Nordrhein-Westfalen | entfällt | 2011-05-03 | in Betrieb | Abfall |  |  | Abfall | Nein | Ja | 11.6 | UA Manfort / UA Küppersteg | Mittelspannung (MS) | Rheinische NETZGesellschaft mbH
BNA0600a | Currenta GmbH & Co. OHG | X-Kraftwerk | 51368 | Leverkusen | CHEMPARK, Geb. X 50 | Nordrhein-Westfalen |  | 1981-01-01 | in Betrieb | Erdgas |  |  | Erdgas | Nein | Ja | 25 |  | USp. Hoch- / Mittelspannung (HS/MS) | CURRENTA
BNA0600b | Currenta GmbH & Co. OHG | G-Kraftwerk | 51368 | Leverkusen | CHEMPARK, Geb. G 22 | Nordrhein-Westfalen |  | 1962-01-01 | in Betrieb | Mehrere Energieträger | Steinkohle | Erdgas, Braunkohle, Produktionsrückstände | Steinkohle | Nein | Ja | 103 |  | USp. Hoch- / Mittelspannung (HS/MS) | CURRENTA
BNA1194 | innogy SE | RWE Innogy Mistral Windparkbetriebsgesellschaft mbH | 33165 | Lichtenau |  | Nordrhein-Westfalen | Lichtenau | 1997 | in Betrieb | Windenergie (Onshore-Anlage) |  |  | Windenergie (Onshore-Anlage) | Ja | Nein | 11.5 | ÜS Asseln | Mittelspannung (MS) | Westnetz GmbH
BNA1748 |  | Asselner Windpark | 33165 | Lichtenau | Gemarkung Asseln, Flur 3, Flurstück 17 | Nordrhein-Westfalen |  | 2015 | in Betrieb | Windenergie (Onshore-Anlage) |  |  | Windenergie (Onshore-Anlage) | Ja |  | 26.5
BNA1750 |  | Bürgerwindpark Lichtenau - Westernfeld-Buchgarten | 33165 | Lichtenau | Gemarkung Lichtenau, Flur 2, Flurstück 246 | Nordrhein-Westfalen |  | 2015 | in Betrieb | Windenergie (Onshore-Anlage) |  |  | Windenergie (Onshore-Anlage) | Ja |  | 20.55
BNA1751 |  | Windpark Huser Klee | 33165 | Lichtenau | Gemarkung: Husen; Flur: 5; Flurstück: 40,41,42 | Nordrhein-Westfalen |  | 2015 | in Betrieb | Windenergie (Onshore-Anlage) |  |  | Windenergie (Onshore-Anlage) | Ja |  | 15.2
BNA1752 |  | Windpark Hassel | 33165 | Lichtenau | Gemarkung Grundsteinheim, Flur 1, Flurstück 138 | Nordrhein-Westfalen |  | 2015 | in Betrieb | Windenergie (Onshore-Anlage) |  |  | Windenergie (Onshore-Anlage) | Ja |  | 12.4
BNA1753 |  | WP Huser Klee | 33165 | Lichtenau | Gemarkung: Husen; Flur: 8; Flurstück: 19; | Nordrhein-Westfalen |  | 2015 | in Betrieb | Windenergie (Onshore-Anlage) |  |  | Windenergie (Onshore-Anlage) | Ja |  | 12.2
BNA1681 |  | Windpark Rehain | 3238 | Lichterfeld-Schacksdorf | Gem. Lieskau Flur 1 FS 129 | Brandenburg |  | 2015 | in Betrieb | Windenergie (Onshore-Anlage) |  |  | Windenergie (Onshore-Anlage) | Ja |  | 16.5
BNA0601 | Biomasse HKW Siegerland GmbH & Co.KG |  | 56479 | Liebenscheid |  | Rheinland-Pfalz |  | 2016-07-05 | in Betrieb | Biomasse |  | HEL | Biomasse | Ja | Ja | 14 | DE00018157299V0000000000000727559 | Mittelspannung (MS) | Westnetz GmbH
BNA1787 |  | Windpark Blye Repowering | 24969 | Lindewitt | Gemarkung Sillerup, Flur 1, Flurstück 42 | Schleswig-Holstein |  | 2015 | in Betrieb | Windenergie (Onshore-Anlage) |  |  | Windenergie (Onshore-Anlage) | Ja |  | 25.6
BNA1788 |  | WP Sillerup Repowering | 24969 | Lindewitt | Gemarkung Sillerup, Flur 15, Flurstück 10/2 | Schleswig-Holstein |  | 2015 | in Betrieb | Windenergie (Onshore-Anlage) |  |  | Windenergie (Onshore-Anlage) | Ja |  | 12.74
BNA1540a | Windpark Kassieck-Lindstedt GmbH & Co. KG | WP Kassiek-Lindstedt (I) | 39638 | Lindstedt |  | Sachsen-Anhalt |  | 2011-08-30 | in Betrieb | Windenergie (Onshore-Anlage) |  |  | Windenergie (Onshore-Anlage) | Ja | Nein | 13.8 | UW Hottendorf | Hochspannung (HS) | Avacon AG
BNA1540b | Windpark Kassieck-Lindstedt II GmbH & Co. KG | WP Kassiek-Lindstedt (II) | 39638 | Lindstedt |  | Sachsen-Anhalt |  | 2011-09-29 | in Betrieb | Windenergie (Onshore-Anlage) |  |  | Windenergie (Onshore-Anlage) | Ja | Nein | 13.8 | UW Hottendorf | Hochspannung (HS) | Avacon AG
BNA1540c | Windpark Kassieck-Lindstedt III GmbH & Co. KG | WP Kassiek-Lindstedt (III) | 39638 | Lindstedt |  | Sachsen-Anhalt |  | 2012-08-02 | in Betrieb | Windenergie (Onshore-Anlage) |  |  | Windenergie (Onshore-Anlage) | Ja | Nein | 13.8 | UW Hottendorf | Hochspannung (HS) | Avacon AG
BNA0606 | RWE Generation SE | Emsland | 49811 | Lingen |  | Niedersachsen | D | 2010-09-07 | in Betrieb | Erdgas |  |  | Erdgas | Nein | Ja | 887 | Hanekenfähr | Höchstspannung (HöS) | Amprion GmbH
BNA0603 | RWE Generation SE | Emsland | 49811 | Lingen |  | Niedersachsen | B1 | 1973-01-01 | in Betrieb | Erdgas |  |  | Erdgas | Nein | Ja | 116 | Hanekenfähr | Hochspannung (HS) | Westnetz GmbH
BNA0602 | RWE Generation SE | Emsland | 49811 | Lingen |  | Niedersachsen | C1 | 1974-01-01 | in Betrieb | Erdgas |  |  | Erdgas | Nein | Ja | 116 | Hanekenfähr | Hochspannung (HS) | Westnetz GmbH
BNA0604 | RWE Generation SE | Emsland | 49811 | Lingen |  | Niedersachsen | B2 | 1973-01-01 | in Betrieb | Erdgas |  |  | Erdgas | Nein | Ja | 359 | Hanekenfähr | Höchstspannung (HöS) | Amprion GmbH
BNA0605 | RWE Generation SE | Emsland | 49811 | Lingen |  | Niedersachsen | C2 | 1974-01-01 | in Betrieb | Erdgas |  |  | Erdgas | Nein | Ja | 359 | Hanekenfähr | Höchstspannung (HöS) | Amprion GmbH
BNA1509 | BP Europa SE | BP Werk Lingen | 49808 | Lingen | Raffineriestrasse | Niedersachsen |  | 1996-01-01 | in Betrieb | Erdgas |  |  | Erdgas | Nein | Ja | 66 | Stattion Holthausen | Hochspannung (HS) | Westnetz GmbH
BNA0607 | RWE Power AG | Kernkraftwerk Emsland | 49811 | Lingen |  | Niedersachsen | KKE | 1988-04-19 | in Betrieb | Kernenergie |  |  | Kernenergie | Nein | Nein | 1336 | Hanekenfähr | Höchstspannung (HöS) | Amprion GmbH
BNA0608a |  |  | 52441 | Linnich |  | Nordrhein-Westfalen |  | 2001 | in Betrieb | Windenergie (Onshore-Anlage) |  |  | Windenergie (Onshore-Anlage) | Ja |  | 15.3 |  | Mittelspannung (MS) | regionetz GmbH
BNA0608b | Enercon Windpark GmbH & Co. Küstenwind I KG |  | 52441 | Linnich |  | Nordrhein-Westfalen |  | 2003-02-12 | in Betrieb | Windenergie (Onshore-Anlage) |  |  | Windenergie (Onshore-Anlage) | Ja |  | 3.6 | UW Linnich | Mittelspannung (MS) | regionetz GmbH
BNA1830 | STAWAG Solar GmbH | Windpark Linnich | 52441 | Linnich |  | Nordrhein-Westfalen |  | 2016 | in Betrieb | Windenergie (Onshore-Anlage) |  |  | Windenergie (Onshore-Anlage) | Ja |  | 25.6 | UW Linnich-Körrenzig | Mittelspannung (MS) | Westnetz
BNA0609 | BOREAS Energie GmbH | Windpark Löbau | 2708 | Löbau |  | Sachsen |  | 1999-09-14 | in Betrieb | Windenergie (Onshore-Anlage) |  |  | Windenergie (Onshore-Anlage) | Ja |  | 38.55 | UW Oppeln | Hochspannung (HS) | ENSO Netz GmbH
BNA0827 | Loccumer Windparksbetriebsgesellschaft mbH | Windpark Loccum/Wasserstraße | 31547 | Loccum |  | Niedersachsen |  | 2002-10-16 | in Betrieb | Windenergie (Onshore-Anlage) |  |  | Windenergie (Onshore-Anlage) | Ja | nein | 13.8 |  | Mittelspannung (MS) | Avacon AG
BNA1307 | REG Regenerative Energien Standortentwicklung GmbH & Co. Beverstedt KG | Windpark Lohe | 27616 | Lohe |  | Niedersachsen |  | 2007-10-10 | in Betrieb | Windenergie (Onshore-Anlage) |  |  | Windenergie (Onshore-Anlage) | Ja | nein | 18 | UW Beverstedt | Mittelspannung (MS) | EWE NETZ GmbH
BNA0610 |  |  | 49393 | Lohne |  | Niedersachsen |  | 2002 | in Betrieb | Windenergie (Onshore-Anlage) |  |  | Windenergie (Onshore-Anlage) | Ja |  | 16 |  | USp. Hoch- / Mittelspannung (HS/MS) | EWE NETZ GmbH
BNA0611 |  |  | 1623 | Lommatzsch |  | Sachsen |  | 2002 | in Betrieb | Windenergie (Onshore-Anlage) |  |  | Windenergie (Onshore-Anlage) | Ja |  | 13.6 |  | USp. Hoch- / Mittelspannung (HS/MS) | ENSO Netz GmbH
BNA1723 |  | Windpark Lonnerstadt | 91475 | Lonnerstadt | Flurstücknummer: 1727 Gemarkung Lonnerstadt | Bayern |  | 2015-12-01 | in Betrieb | Windenergie (Onshore-Anlage) |  |  | Windenergie (Onshore-Anlage) | Ja |  | 12 | Schalthaus Höchstadt | Mittelspannung (MS) | Bayernwerk AG
BNA1667 |  | Windpark Looft II | 25582 | Looft | Gemarkung Looft, Flur 5, Flurstück 30/4 | Schleswig-Holstein |  | 2015 | in Betrieb | Windenergie (Onshore-Anlage) |  |  | Windenergie (Onshore-Anlage) | ja |  | 10.15 |  | Mittelspannung (MS) | Schleswig-Holstein Netz AG
BNA1699 |  | Windpark Lorup | 26901 | Lorup |  | Niedersachsen |  | 2010 | in Betrieb | Windenergie (Onshore-Anlage) |  |  | Windenergie (Onshore-Anlage) | Ja |  | 11.5
BNA1195 | e.disnatur Erneuerbare Energien GmbH | WP Losten | 23996 | Losten |  | Mecklenburg-Vorpommern |  | 2004 | in Betrieb | Windenergie (Onshore-Anlage) |  |  | Windenergie (Onshore-Anlage) | Ja |  | 11.5 |  | Mittelspannung (MS) | E.DIS AG
BNA0613 | ENERTRAG Aktiengesellschaft | UW Louisfelde | 17335 | Louisfelde | Gemarkung Straßburg, Flur 1, Flurstück 144/2 | Mecklenburg-Vorpommern | UW Louisfelde | 2006 | in Betrieb | Windenergie (Onshore-Anlage) |  | Biogas | Windenergie (Onshore-Anlage) | Ja |  | 64.6 | UW Louisfelde | Hochspannung (HS) | E.DIS AG
BNA1495 | ENGIE WP Lövenich GmbH | Windpark Lövenich | 41812 | Lövenich |  | Nordrhein-Westfalen |  | 2001-08-23 | in Betrieb | Windenergie (Onshore-Anlage) |  |  | Windenergie (Onshore-Anlage) | Ja | Nein | 10 |  | Mittelspannung (MS) | EWV Energie- und Wasser-Versorgung GmbH
BNA1531 | Industriekraftwerk Greifswald GmbH | Industriekraftwerk Greifswald | 17509 | Lubmin |  | Mecklenburg-Vorpommern |  | 2013-12-01 | in Betrieb | Erdgas |  |  | Erdgas | Nein | Ja | 38 | UW Lubmin | Hochspannung (HS) | E.DIS AG
BNA1365 | Solarpark Bronkow Luckaitztal GmbH |  | 03229 | Luckaitztal | Flugplatzstraße | Brandenburg |  | 2012-05-15 | in Betrieb | Solare Strahlungsenergie |  |  | Solare Strahlungsenergie | Ja | Nein | 11.425 |  |  | Mitteldeutsche Netzgesellschaft Strom mbH
BNA0210 | BKW Deutschland GmbH | Windpark Dubener Platte | 15926 | Luckau |  | Brandenburg |  | 2010-12-30 | in Betrieb | Windenergie (Onshore-Anlage) |  |  | Windenergie (Onshore-Anlage) | Ja | Nein | 40 | DE001811592600000000000000127121 | Hochspannung (HS) | Mitteldeutsche Netzgesellschaft Strom mbH
BNA1684 |  | Windpark Duben II | 15926 | Luckau OT Duben | Gem. Karche Flur 2 FS 53 | Brandenburg |  | 2015 | in Betrieb | Windenergie (Onshore-Anlage) |  |  | Windenergie (Onshore-Anlage) | Ja |  | 24.75
BNA1685 |  | Windpark Luckow-Petershagen | 16306 | Luckow-Petershagen | Gemarkung Luckow-Petershagen , Flur 2, Flurstück 255 | Brandenburg |  | 2015 | in Betrieb | Windenergie (Onshore-Anlage) |  |  | Windenergie (Onshore-Anlage) | Ja |  | 50.98
BNA1770 |  | WP Hüselitz 1 GmbH & Co. KG | 39517 | Lüderitz | Gem. Groß Schwarzl. Grundb. Lüderitz, Flur 1 Flurstück 9/8 | Sachsen-Anhalt |  | 2015 | in Betrieb | Windenergie (Onshore-Anlage) |  |  | Windenergie (Onshore-Anlage) | Ja |  | 13.2
BNA1197 | Technische Werke Ludwigshafen AG | FHKW Ludwigshafen | 67063 | Ludwigshafen | Industriestr. 3 | Rheinland-Pfalz | FHKW | 1967-08-01 | in Betrieb | Abfall | Erdgas | Heizöl | Abfall | Nein | Ja | 28 | DE00039767063VirtuellVZPNETTOEINS DE00039767063VirtuellVZPNETTOLAST | Mittelspannung (MS) | Kommunale Netzgesellschaft Südwest mbH
BNA0616a | BASF SE | Kläranlage | 67056 | Ludwigshafen | Z 564 | Rheinland-Pfalz | Z564 | 1992-04-30 | in Betrieb | Klärschlamm | Klärschlamm | Kohle, Brams | Abfall | Nein | Ja | 12 | W211 | Höchstspannung (HöS) | Amprion GmbH
BNA1196b | MVV Energie AG | Industriekraftwerk Ludwigshafen | 67065 | Ludwigshafen | Giulinistr. 2 | Rheinland-Pfalz | GuD | 2003-03-01 | in Betrieb | Erdgas |  |  | Erdgas | Nein | Ja | 11.96 | 20 kV Übergabestationen | Mittelspannung (MS) | MVV Netze GmbH
BNA0614a | BASF SE | KW Mitte | 67056 | Ludwigshafen | A 855 | Rheinland-Pfalz | GT 1 | 1992-02-29 | in Betrieb | Erdgas |  |  | Erdgas | Nein | Ja | 47 | W211 | Höchstspannung (HöS) | Amprion GmbH
BNA1196a | MVV Energie AG | BHKW Ludwigshafen | 67065 | Ludwigshafen | Giulinistraße 2 | Rheinland-Pfalz | BHKW | 2008-06-12 | in Betrieb | Erdgas |  |  | Erdgas | Nein | Ja | 12.5 | 20 kV Übergabestationen | Mittelspannung (MS) | MVV Netze GmbH
BNA0615 | BASF SE | Kraftwerk Süd | 67056 | Ludwigshafen | C 200 | Rheinland-Pfalz | GUD C 200 GT 1, GT 2, DT 1 | 1997-07-14 | in Betrieb | Erdgas |  |  | Erdgas | Nein | Ja | 410 | W211 | Höchstspannung (HöS) | Amprion GmbH
BNA0614b | BASF SE | Kraftwerk Mitte | 67056 | Ludwigshafen | A 800 | Rheinland-Pfalz | GUD A 800 GT 11, GT 12, DT 10 | 2005-05-12 | in Betrieb | Erdgas |  |  | Erdgas | Nein | Ja | 497.5 | W211 | Höchstspannung (HöS) | Amprion GmbH
BNA0616b | BASF SE | Kraftwerk Nord | 67056 | Ludwigshafen | S 300 | Rheinland-Pfalz | S 300 VT 1, VT 2, NT 7 | 1964-05-11 | in Betrieb | Mehrere Energieträger | gasförmig | flüssig, Erdgas, (Öl) | Sonstige Energieträger (nicht erneuerbar) | Nein | Ja | 87.5 | W211 | Höchstspannung (HöS) | Amprion GmbH
BNA0617 | STEAG New Energies GmbH | BMK Lünen | 44536 | Lünen | Josef Rethmann Straße 4 | Nordrhein-Westfalen |  | 2006 | in Betrieb | Biomasse |  |  | Biomasse | Ja | Nein | 20 |  | Mittelspannung (MS) | Stadtwerke Lünen GmbH
BNA1811 | STEAG Battery System GmbH | Großbatteriesystem (GBS)-Lünen | 44536 | Lünen | Moltkestr. 15 | Nordrhein-Westfalen | GBS-LN | 2016-08-08 | in Betrieb | Sonstige Speichertechnologien |  |  | Sonstige Energieträger (nicht erneuerbar) | Nein | Nein | 15 | UA Lünen | Hochspannung (HS) | Westnetz GmbH
BNA1508 | Trianel Kohlekraftwerk Lünen GmbH & Co. KG | Trianel Kohlekraftwerk Lünen | 44536 | Lünen | Frydagstr. 40 | Nordrhein-Westfalen |  | 2013-01-01 | in Betrieb | Steinkohle | Steinkohle |  | Steinkohle | Nein | Ja | 735 | UA Lippe | Höchstspannung (HöS) | Amprion GmbH
BNA0620 | WG Westerwischer GmbH & Co KG; Windpark Norderland Verwaltgs.- u. Beteiligungs GmbH |  | 26524 | Lütetsburg |  | Niedersachsen |  | 2003 | in Betrieb | Windenergie (Onshore-Anlage) |  |  | Windenergie (Onshore-Anlage) | Ja |  | 26 |  | USp. Hoch- / Mittelspannung (HS/MS) | EWE NETZ GmbH
BNA1431 |  |  | 06295 | Lutherstadt Eisleben | Kassler Straße 46( Eisleben/13,12/43,320,313,107,101/4,...) | Sachsen-Anhalt |  | 2012 | in Betrieb | Solare Strahlungsenergie |  |  | Solare Strahlungsenergie | Ja |  | 19.6889 |  |  | Mitteldeutsche Netzgesellschaft Strom mbH
BNA1198 | SUEZ Energie und Verwertung GmbH | SITA Abfallverwertung GmbH | 6686 | Lützen OT Zorbau | Bayerische Str.20 | Sachsen-Anhalt |  | 2005-06-22 | in Betrieb | Abfall |  |  | Abfall | Nein | ja | 23 | UW Zorbau | USp. Hoch- / Mittelspannung (HS/MS) | Mitteldeutsche Netzgesellschaft Strom mbH
BNA0623 | Müllheizkraftwerk Rothensee GmbH | MHKW Rothensee | 39126 | Magdeburg |  | Sachsen-Anhalt | Block 2 | 2006-09-08 | in Betrieb | Abfall | Abfall, biol. abbaubarer Anteil von Abfällen aus Haushalten und Industrie |  | Abfall | Nein | Ja | 29.2 | UW Rothensee | Mittelspannung (MS) | SWM Netze GmbH
BNA0622 | Müllheizkraftwerk Rothensee GmbH | MHKW Rothensee | 39126 | Magdeburg |  | Sachsen-Anhalt | Block 1 | 2005-07-17 | in Betrieb | Abfall | Abfall, biol. abbaubarer Anteil von Abfällen aus Haushalten und Industrie |  | Abfall | Nein | Ja | 29.2 | UW Rothensee | Mittelspannung (MS) | SWM Netze GmbH
BNA1375 | Solarparc AG | Flugplatz Mahlwinkel | 39517 | Mahlwinkel | ehemaliger Militärflughafen | Sachsen-Anhalt |  | 2012 | in Betrieb | Solare Strahlungsenergie |  |  | Solare Strahlungsenergie | Ja |  | 18.7834 |  |  | Avacon AG
BNA0625 | Breeze Four Energy GmbH & Co. KG | Mahlwinkel-Nord | 39517 | Mahlwinkel |  | Sachsen-Anhalt | Mahlwinkel-Nord | 2008 | in Betrieb | Windenergie (Onshore-Anlage) |  |  | Windenergie (Onshore-Anlage) | Ja | Nein | 32 | UW Uchtdorf | Hochspannung (HS) | HSN Magdeburg GmbH
BNA1668 |  | Windpark Mahlwinkel Süd | 39517 | Mahlwinkel | Flur 7, Flurstück 42 | Sachsen-Anhalt |  | 2015 | in Betrieb | Windenergie (Onshore-Anlage) |  |  | Windenergie (Onshore-Anlage) | ja |  | 46 |  | Hochspannung (HS) | HSN Magdeburg GmbH
BNA1199 | Entsorgungsgesellschaft Mainz mbH | MHKW Mainz | 55120 | Mainz | Kraftwerkallee 1 | Rheinland-Pfalz |  | 2009-12-01 | in Betrieb | Abfall |  |  | Abfall | Nein | Ja | 15.6 | 110-kV-Schaltanlage | Hochspannung (HS) | Stadtwerke Mainz Netze GmbH
BNA0626 | Kraftwerke Mainz-Wiesbaden AG | Kraftwerk Mainz | 55120 | Mainz |  | Rheinland-Pfalz | KW3 | 2000-05-23 | in Betrieb | Erdgas |  |  | Erdgas | Nein | Ja | 434.2 | 110-kV-Schaltanlage KW3 | Hochspannung (HS) | Stadtwerke Mainz Netze GmbH
BNA0627 | Kraftwerke Mainz-Wiesbaden AG | Kraftwerk Mainz | 55120 | Mainz |  | Rheinland-Pfalz | KW2 | 1976-11-20 | gesetzlich an Stilllegung gehindert | Erdgas |  | HEL | Erdgas | Nein | Ja | 335 | 110-kV-Schaltanlage KW2 | Hochspannung (HS) | Stadtwerke Mainz Netze GmbH
BNA0628 | envia THERM GmbH | Biomasse-Heizkraftwerk Malchin | 17139 | Malchin |  | Mecklenburg-Vorpommern |  | 2003-09-15 | in Betrieb | Biomasse |  |  | Biomasse | Ja | Ja | 9.8 | UW Malchin | Mittelspannung (MS) | E.DIS AG
BNA0635 | EREM GmbH & Co. German Wind KG c/o Treucon Asset Mgmt. GmbH |  | 23881 | Mannhagen und Bälau |  | Schleswig-Holstein |  | 2002 | in Betrieb | Windenergie (Onshore-Anlage) |  |  | Windenergie (Onshore-Anlage) | Ja |  | 14.4 |  | Mittelspannung (MS) | Schleswig-Holstein Netz AG
BNA0640 | MVV Energie AG | HKW Mannheim | 68169 | Mannheim | Otto-Hahn-Straße 1 | Baden-Württemberg | Turbine 3 | 2006-10-13 | in Betrieb | Abfall |  |  | Abfall | Nein | nein | 8.65 | H80 | Mittelspannung (MS) | Netrion GmbH
BNA0641b | MVV Energie AG | HKW Mannheim | 68169 | Mannheim | Otto-Hahn-Straße 1 | Baden-Württemberg | Turbine D.0 | 2012-08-13 | in Betrieb | Abfall |  |  | Abfall | Nein | Ja | 5.37 | H80 | Mittelspannung (MS) | Netrion GmbH
BNA0641c | MVV Energie AG | HKW Mannheim | 68169 | Mannheim | Otto-Hahn-Straße 1 | Baden-Württemberg | Turbine E.0 | 2012-06-14 | in Betrieb | Abfall |  |  | Abfall | Nein | Ja | 3.88 | H80 | Mittelspannung (MS) | Netrion GmbH
BNA0641a | MVV Energie AG | HKW Mannheim | 68169 | Mannheim | Otto-Hahn-Straße 1 | Baden-Württemberg | Turbine 60 | 2010-01-07 | in Betrieb | Abfall |  | Erdgas (für An- und Abfahrvorgänge) | Abfall | Nein | Ja | 22.1 | H80 | Mittelspannung (MS) | Netrion GmbH
BNA0636 | MVV Energie AG | BMKW Mannheim | 68169 | Mannheim | Otto-Hahn-Str. 1 | Baden-Württemberg |  | 2003-11-28 | in Betrieb | Biomasse |  |  | Biomasse | Ja | nein | 17.9 | H80 | Mittelspannung (MS) | Netrion GmbH
BNA0637 | Essity Operations Mannheim GmbH | SCA Mannheim | 68305 | Mannheim | Sandhofer Straße 176 | Baden-Württemberg | SCA Mannheim | 2003-12-23 | in Betrieb | Mehrere Energieträger | Sulfitablauge | Erdgas / Biomasse | Biomasse | Ja | Ja | 40 |  | Hochspannung (HS) | Netrion GmbH
BNA0646b | Grosskraftwerk Mannheim AG | GKM | 68199 | Mannheim | Marguerrestraße 1 | Baden-Württemberg | Block 9 | 2015-05-02 | in Betrieb | Steinkohle |  |  | Steinkohle | Nein | Ja | 843 | DE00721570174000ZE000000398156VS0 | Höchstspannung (HöS) | TransnetBW GmbH
BNA0644 | Grosskraftwerk Mannheim AG | GKM | 68199 | Mannheim | Marguerrestraße 1 | Baden-Württemberg | Block 6 | 2005-12-26 | in Betrieb | Steinkohle |  |  | Steinkohle | Nein | Ja | 255 | DE00721570174000ZE000000398156VS0 | Höchstspannung (HöS) | TransnetBW GmbH
BNA0645 | Grosskraftwerk Mannheim AG | GKM | 68199 | Mannheim | Marguerrestraße 1 | Baden-Württemberg | Block 7 | 1982-11-01 | in Betrieb | Steinkohle |  |  | Steinkohle | Nein | Ja | 425 | DE00721570174000ZE000000398156VS0 | Höchstspannung (HöS) | TransnetBW GmbH
BNA0646a | Grosskraftwerk Mannheim AG | GKM | 68199 | Mannheim | Marguerrestraße 1 | Baden-Württemberg | Block 8 | 1993-04-05 | in Betrieb | Steinkohle |  |  | Steinkohle | Nein | Ja | 435 | DE00721570174000ZE000000398156VS0 | Höchstspannung (HöS) | TransnetBW GmbH
BNA0647 | EnBW Energie Baden-Württemberg AG | Dampfkraftwerk Marbach am Neckar | 71672 | Marbach | Thomas-Alva-Edison-Ring 6 | Baden-Württemberg | Marbach II GT | 1971-03-03 | gesetzlich an Stilllegung gehindert | Mineralölprodukte |  |  | Mineralölprodukte | Nein | Nein | 77.4 | Marbach | Hochspannung (HS) | Netze BW GmbH
BNA0649 | EnBW Energie Baden-Württemberg AG | Dampfkraftwerk Marbach am Neckar | 71672 | Marbach | Thomas-Alva-Edison-Ring 6 | Baden-Württemberg | MAR III DT | 1975-09-15 | gesetzlich an Stilllegung gehindert | Mineralölprodukte |  |  | Mineralölprodukte | Nein | Nein | 263.5 | Marbach | Höchstspannung (HöS) | Transnet BW GmbH
BNA0648 | EnBW Energie Baden-Württemberg AG | Dampfkraftwerk Marbach am Neckar | 71672 | Marbach | Thomas-Alva-Edison-Ring 6 | Baden-Württemberg | Marbach III GT (solo) | 1975-09-15 | gesetzlich an Stilllegung gehindert | Mineralölprodukte |  |  | Mineralölprodukte | Nein | Nein | 85 | Marbach | Hochspannung (HS) | Netze BW GmbH
BNA1369 |  |  | 16945 | Marienfließ |  | Brandenburg |  | 2012 | in Betrieb | Solare Strahlungsenergie |  |  | Solare Strahlungsenergie | Ja |  | 25.5591 |  |  | E.DIS AG
BNA1379 |  |  | 16945 | Marienfließ |  | Brandenburg |  | 2012 | in Betrieb | Solare Strahlungsenergie |  |  | Solare Strahlungsenergie | Ja |  | 14.9039 |  |  | E.DIS AG
BNA1430 |  |  | 16945 | Marienfließ | Gemarkung Krempendorf, Flur 5 und Flur 6 | Brandenburg |  | 2012 | in Betrieb | Solare Strahlungsenergie |  |  | Solare Strahlungsenergie | Ja |  | 24.3364 |  |  | E.DIS AG
BNA0650 | Planung-Aufbau-Verwaltung Eidelweg GmbH & Co. KG |  | 26529 | Marienhafe |  | Niedersachsen |  | 2004 | in Betrieb | Windenergie (Onshore-Anlage) |  |  | Windenergie (Onshore-Anlage) | Ja |  | 18.8 |  | USp. Hoch- / Mittelspannung (HS/MS) | EWE NETZ GmbH
BNA0651 | Breeze Three Energy GmbH & Co. KG | Windpark Bredenborn | 37696 | Marienmünster/ Bredenborn |  | Nordrhein-Westfalen |  | 2002-12-22 | in Betrieb | Windenergie (Onshore-Anlage) |  |  | Windenergie (Onshore-Anlage) | Ja | Nein | 16.5 | DE0005073769610000000000000028639 | Mittelspannung (MS) | Westfalen Weser Netz GmbH
BNA0887g | LHI Green Infrastructure Solar Deutschland I GmbH & Co. KG | Windpark Heidehof II | 14913 | Markendorf | Landkreis Teltow-Fläming | Brandenburg |  | 2012 | in Betrieb | Windenergie (Onshore-Anlage) |  |  | Windenergie (Onshore-Anlage) | Ja |  | 18.4 |  | Höchstspannung (HöS) | 50Hertz Transmission GmbH
BNA1849 | Windpark GmbH & Co. Heidehof III KG | WPHeidehofIII, 14913Markendorf | 14913 | Markendorf |  | Brandenburg |  | 2016-05-13 | in Betrieb | Windenergie (Onshore-Anlage) |  |  | Windenergie (Onshore-Anlage) | Ja |  | 18.4 | UW Schönewalde | Höchstspannung (HöS) | 50Hertz Transmission GmbH
BNA0657 | Vattenfall Wasserkraft GmbH | Markersbach | 8352 | Markersbach | Oberbeckenstr. 8 | Sachsen | PSS F | 1980-11-01 | in Betrieb | Pumpspeicher |  |  | Pumpspeicher | Nein | Nein |  | Röhrsdorf | Höchstspannung (HöS) | 50Hertz Transmission GmbH
BNA0652 | Vattenfall Wasserkraft GmbH | Markersbach | 8352 | Markersbach | Oberbeckenstr. 8 | Sachsen | PSS A | 1979-11-01 | in Betrieb | Pumpspeicher |  |  | Pumpspeicher | Nein | Nein | 1045.2 | Röhrsdorf | Höchstspannung (HöS) | 50Hertz Transmission GmbH
BNA0653 | Vattenfall Wasserkraft GmbH | Markersbach | 8352 | Markersbach | Oberbeckenstr. 8 | Sachsen | PSS B | 1980-03-01 | in Betrieb | Pumpspeicher |  |  | Pumpspeicher | Nein | Nein |  | Röhrsdorf | Höchstspannung (HöS) | 50Hertz Transmission GmbH
BNA0654 | Vattenfall Wasserkraft GmbH | Markersbach | 8352 | Markersbach | Oberbeckenstr. 8 | Sachsen | PSS C | 1980-07-01 | in Betrieb | Pumpspeicher |  |  | Pumpspeicher | Nein | Nein |  | Röhrsdorf | Höchstspannung (HöS) | 50Hertz Transmission GmbH
BNA0655 | Vattenfall Wasserkraft GmbH | Markersbach | 8352 | Markersbach | Oberbeckenstr. 8 | Sachsen | PSS D | 1981-03-01 | in Betrieb | Pumpspeicher |  |  | Pumpspeicher | Nein | Nein |  | Röhrsdorf | Höchstspannung (HöS) | 50Hertz Transmission GmbH
BNA0656 | Vattenfall Wasserkraft GmbH | Markersbach | 8352 | Markersbach | Oberbeckenstr. 8 | Sachsen | PSS E | 1981-01-01 | in Betrieb | Pumpspeicher |  |  | Pumpspeicher | Nein | Nein |  | Röhrsdorf | Höchstspannung (HöS) | 50Hertz Transmission GmbH
BNA1314 | Windfarm Märkisch Linden GmbH & Co. KG | Windpark Märkisch Linden | 16818 | Märkisch Linden |  | Brandenburg |  | 2008-05-20 | in Betrieb | Windenergie (Onshore-Anlage) |  |  | Windenergie (Onshore-Anlage) | Ja | Nein | 30 | UW Kränzlin | Hochspannung (HS) | E.DIS AG
BNA1872 |  | Windpark Hain Ost | 96328 | Markt Küps |  | Bayern |  | 2016 | Sonderfall | Windenergie (Onshore-Anlage) |  |  | Windenergie (Onshore-Anlage) | Ja | Nein | 13.8 |  | Hochspannung (HS)
BNA1611 |  | Windpark Hochfranken | 95236 | Markt Stammbach |  | Bayern |  | 2014 | in Betrieb | Windenergie (Onshore-Anlage) |  |  | Windenergie (Onshore-Anlage) | Ja | Nein | 16.45 |  | Mittelspannung (MS) | Bayernwerk AG
BNA0659 | Evonik Degussa GmbH | Kraftwerk III | 45772 | Marl | Paul-Baumann-Str. 1 | Nordrhein-Westfalen | Block 312 | 1974-01-01 | Sonderfall | Erdgas |  |  | Erdgas | Nein | Ja | 77.57 |  | Hochspannung (HS) | CPM Netz GmbH
BNA0658 | Evonik Degussa GmbH | Kraftwerk III | 45772 | Marl | Paul-Baumann-Str. 1 | Nordrhein-Westfalen | Block 311 | 1973-11-22 | in Betrieb | Erdgas |  |  | Erdgas | Nein | Ja | 61.13 |  | Hochspannung (HS) | CPM Netz GmbH
BNA1676 | Evonik Degussa GmbH | Kraftwerk IV | 45772 | Marl | Paul-Baumann-Str. 1 | Nordrhein-Westfalen | 1 | 2016-02-13 | In Betrieb | Erdgas |  |  | Erdgas | nein | ja | 60.76 | DE007586457720000000S097220018F01 | Hochspannung (HS) | CPM Netz GmbH
BNA0662b | Evonik Degussa GmbH | Kraftwerk I | 45772 | Marl | Paul-Baumann-Str. 1 | Nordrhein-Westfalen | Dampfwirtschaft (6 Einzelturbinen) | 1940-08-12 | in Betrieb | Mehrere Energieträger |  |  | Mehrere Energieträger (nicht erneuerbar) | Nein | Ja | 169.32 |  | 6 | CPM Netz GmbH
BNA0660 | Evonik Degussa GmbH | Kraftwerk I | 45772 | Marl | Paul-Baumann-Str. 1 | Nordrhein-Westfalen | Block 4 | 1971-06-01 | in Betrieb | Mehrere Energieträger | Steinkohle | Abfälle, Heizöl | Steinkohle | Nein | Ja | 55.56 |  | Hochspannung (HS) | CPM Netz GmbH
BNA0662a | Evonik Degussa GmbH | Kraftwerk I | 45772 | Marl | Paul-Baumann-Str. 1 | Nordrhein-Westfalen | Block 5 | 1983-10-15 | in Betrieb | Mehrere Energieträger | Steinkohle | Abfälle, Erdgas | Steinkohle | Nein | Ja | 68.4 |  | Hochspannung (HS) | CPM Netz GmbH
BNA0663 | Sintfeld REGO-Strom GmbH |  | 34431 | Marsberg |  | Nordrhein-Westfalen |  | 2000-11-01 | in Betrieb | Windenergie (Onshore-Anlage) |  |  | Windenergie (Onshore-Anlage) | Ja |  | 18 |  | Hochspannung (HS) | Westnetz GmbH
BNA1709 |  | WP Martfeld | 27327 | Martfeld | Gemarkung Martfeld, Flur 10, Flurstück 38 | Niedersachsen |  | 2010 | in Betrieb | Windenergie (Onshore-Anlage) |  |  | Windenergie (Onshore-Anlage) | Ja |  | 10
BNA1351 |  |  | 97340 | Martinsheim | Flurstück 416 u.a. | Bayern |  | 2011 | in Betrieb | Solare Strahlungsenergie |  |  | Solare Strahlungsenergie | Ja |  | 10.171 |  |  | N-ERGIE Netz GmbH
BNA1584 |  | Green City Energy Windpark Maßbach | 97711 | Maßbach |  | Bayern |  | 2014 | in Betrieb | Windenergie (Onshore-Anlage) |  |  | Windenergie (Onshore-Anlage) | Ja | Nein | 12 |  | USp. Hoch- / Mittelspannung (HS/MS) | Bayernwerk AG
BNA0664 | Windpark Mastershausen GmbH & Co. KG |  | 56869 | Mastershausen |  | Rheinland-Pfalz |  | 2007 | in Betrieb | Windenergie (Onshore-Anlage) |  |  | Windenergie (Onshore-Anlage) | Ja |  | 20.9 |  | Hochspannung (HS) | Westnetz GmbH
BNA1523d | Moritz J. Weig GmbH & Co KG | Gemeinschaftskraftwerk Weig | 56727 | Mayen | Polcher Str. 113 | Rheinland-Pfalz | Block 4 (Kessel 1, DT 2 und 3 anteilig) | 1971-01-01 | Vorläufig Stillgelegt (ohne StA) | Erdgas |  |  | Erdgas | Nein | Ja | 8.4 | DE 0001810 56727 V000000000000000723894 | Mittelspannung (MS) | Westnetz GmbH
BNA1523a | Moritz J. Weig GmbH & Co KG | Gemeinschaftskraftwerk Weig | 56727 | Mayen | Polcher Str. 113 | Rheinland-Pfalz | Block 1 (Kessel2, GT 1, DT 2) | 1992-01-01 | in Betrieb | Erdgas |  |  | Erdgas | Nein | Ja | 11.4 | DE 0001810 56727 V000000000000000723894 | Mittelspannung (MS) | Westnetz GmbH
BNA1523b | Moritz J. Weig GmbH & Co KG | Gemeinschaftskraftwerk Weig | 56727 | Mayen | Polcher Str. 113 | Rheinland-Pfalz | Block 2 (Kessel 6, GT 2, DT 3) | 2013-01-01 | in Betrieb | Erdgas |  |  | Erdgas | Nein | Ja | 27.4 | DE 0001810 56727 V000000000000000723894 | Mittelspannung (MS) | Westnetz GmbH
BNA1523c | Moritz J. Weig GmbH & Co KG | Gemeinschaftskraftwerk Weig | 56727 | Mayen | Polcher Str. 113 | Rheinland-Pfalz | Block 3 (Kessel 3 und 4, DT 2 und 3 anteilig) | 1992-01-01 | in Betrieb | Sonstige Energieträger | Fangstoff aus Altpapieraufbereitung |  | Sonstige Energieträger (nicht erneuerbar) | Nein | Ja | 10.3 | DE 0001810 56727 V000000000000000723894 | Mittelspannung (MS) | Westnetz GmbH
BNA0665 | Vernet GmbH |  | 53894 | Mechernich |  | Nordrhein-Westfalen |  | 2000 | in Betrieb | Windenergie (Onshore-Anlage) |  |  | Windenergie (Onshore-Anlage) | Ja |  | 10.5 |  | Mittelspannung (MS) | Westnetz GmbH
BNA1202 | Windkraftwerk Meckel/Gilzem GmbH & Co. KG |  | 54636 | Meckel |  | Rheinland-Pfalz |  | 2001 / 2009 | in Betrieb | Windenergie (Onshore-Anlage) |  |  | Windenergie (Onshore-Anlage) | Ja | Nein | 11.6 | Übergabeschaltanlage | Mittelspannung (MS) | Westnetz GmbH
BNA1306 | Enercon Windpark GmbH & Co. Windrose KG | Windpark Mehring | 54346 | Mehring |  | Rheinland-Pfalz |  | 2006-08-25 | in Betrieb | Windenergie (Onshore-Anlage) |  |  | Windenergie (Onshore-Anlage) | Ja | nein | 10 | UW Mehring (Herl) | Mittelspannung (MS) | Pfalzwerke Netz AG
BNA0666 | MS Windkraft GmbH |  | 91802 | Meinheim |  | Bayern |  | 2000 | in Betrieb | Windenergie (Onshore-Anlage) |  |  | Windenergie (Onshore-Anlage) | Ja |  | 13 |  | Mittelspannung (MS) | N-ERGIE Netz GmbH
BNA1209 | Bayerische Elektrizitätswerke GmbH | Meitingen | 86405 | Meitingen |  | Bayern |  | 1922-07-01 | in Betrieb | Laufwasser |  |  | Laufwasser | Nein | Nein | 11.3 | UW Meitingen | Hochspannung (HS) | LEW Verteilnetz GmbH
BNA0667 | Solarparc AG | Rasch | 84152 | Mengkofen |  | Bayern |  | 2009 | in Betrieb | Solare Strahlungsenergie |  |  | Solare Strahlungsenergie | Ja | Nein | 21.7 | UW Teisbach | Hochspannung (HS) | Bayernwerk AG
BNA1689 |  | Menslage 01 - Herberger Feld | 49637 | Menslage | Letzte Lage, Gemarkung Herbergen, Flur 2, Flurstück 4 | Niedersachsen |  | 2015 | in Betrieb | Windenergie (Onshore-Anlage) |  |  | Windenergie (Onshore-Anlage) | Ja |  | 12
BNA1210 | Uniper Kraftwerke GmbH | Merching | 86504 | Merching | Friedenaustraße | Bayern | Merching | 1978-01-01 | in Betrieb | Laufwasser |  |  | Laufwasser | Nein | Nein | 12 | Schaltanlage vor Ort | Hochspannung (HS) | LEW Verteilnetz GmbH
BNA1779 |  | WP Löbitz-Görschen | 6618 | Mertendorf OT Löbitz | 42401 | Sachsen-Anhalt |  | 2010 | in Betrieb | Windenergie (Onshore-Anlage) |  |  | Windenergie (Onshore-Anlage) | Ja |  | 10
BNA1701 |  | Windpark Merzen | 49586 | Merzen | Gemarkung Lechtrup, Flur 11, Flurstück 16/1 | Niedersachsen |  | 2016 | in Betrieb | Windenergie (Onshore-Anlage) |  |  | Windenergie (Onshore-Anlage) | Ja |  | 10
BNA0669 | EnBW Energie Baden-Württemberg AG | Pumpspeicherkraftwerk Glems | 72555 | Metzingen-Glems | Unterer Hof 2 | Baden-Württemberg | Pumpspeicherkraftwerk Glems | 1964-10-26 | in Betrieb | Pumpspeicher |  |  | Pumpspeicher | Nein | Nein | 90 | Metzingen | Hochspannung (HS) | Netze BW GmbH
BNA1491 | SachsenFonds Windpark IX GmbH & Co. KG | Windpark Meyenburg | 16945 | Meyenburg |  | Brandenburg |  | 2004 | in Betrieb | Windenergie (Onshore-Anlage) |  |  | Windenergie (Onshore-Anlage) | Ja |  | 14.4 | UW Putlitz | 33 | 50Hertz Transmission GmbH
BNA1718 |  | Windpark Kohlenstraße | 74544 | Michelbach an der Bilz | 770/1 Gemarkung Michelbach | Baden-Württemberg |  | 2015 | in Betrieb | Windenergie (Onshore-Anlage) |  |  | Windenergie (Onshore-Anlage) | Ja |  | 23.1
BNA0670 | TREF Wind Midlum GmbH & Co. KG |  | 27632 | Midlum |  | Niedersachsen |  | 1999 | in Betrieb | Windenergie (Onshore-Anlage) |  |  | Windenergie (Onshore-Anlage) | Ja |  | 35 |  | USp. Hoch- / Mittelspannung (HS/MS) | EWE NETZ GmbH
BNA0671 | Windkonzept - Energieanlagen GmbH & Co. KG |  | 39649 | Mieste |  | Sachsen-Anhalt |  | 2002 | in Betrieb | Windenergie (Onshore-Anlage) |  |  | Windenergie (Onshore-Anlage) | Ja |  | 16 |  | Mittelspannung (MS) | Avacon AG
BNA1809 |  | Windpark Mihla | 99826 | Mihla | Flur 19, Flurstück 1891 | Thüringen |  | 2015 | in Betrieb | Windenergie (Onshore-Anlage) |  |  | Windenergie (Onshore-Anlage) | Ja |  | 15.25
BNA1211 | e.disnatur Erneuerbare Energien GmbH | WP Miltzow | 18519 | Miltzow |  | Mecklenburg-Vorpommern |  | 2001 / 2013 | in Betrieb | Windenergie (Onshore-Anlage) |  |  | Windenergie (Onshore-Anlage) | Ja |  | 14 |  | Mittelspannung (MS) | E.DIS AG
BNA1212 | Vereinigte Wertach-Elektrizitätswerke GmbH | DKW Nord | 87719 | Mindelheim | Mindelmähderweg 10 | Bayern |  | 1988-11-17 | in Betrieb | Mineralölprodukte | Mineralölprodukte | Heizöl | Mineralölprodukte | Nein | Nein | 11.4 | SH KW Nord | Mittelspannung (MS) | Vereinigte Wertach Elektrizitätswerke GmbH
BNA1777 |  | Mittelhausen | 6542 | Mittelhausen | Flur: Flurstück: | Sachsen-Anhalt |  | 2010 | in Betrieb | Windenergie (Onshore-Anlage) |  |  | Windenergie (Onshore-Anlage) | Ja |  | 12
BNA0672a | Enercon Windpark GmbH & Co.Megawind I KG |  | 2763 | Mittelherwigsdorf |  | Sachsen |  | 2002-12-20 | in Betrieb | Windenergie (Onshore-Anlage) |  |  | Windenergie (Onshore-Anlage) | Ja |  | 7.2 |  | Hochspannung (HS) | ENSO Netz GmbH
BNA0672b | Enercon Windpark GmbH & Co. Mittelherwigsdorf KG |  | 2763 | Mittelherwigsdorf |  | Sachsen |  | 2004-06-24 | in Betrieb | Windenergie (Onshore-Anlage) |  |  | Windenergie (Onshore-Anlage) | Ja |  | 6.6 |  | Hochspannung (HS) | ENSO Netz GmbH
BNA0673 | Windpark Mittelstenahe GmbH & Co. Betriebs-KG |  | 21770 | Mittelstenahe |  | Niedersachsen |  | 2006 | in Betrieb | Windenergie (Onshore-Anlage) |  |  | Windenergie (Onshore-Anlage) | Ja |  | 12 |  | USp. Hoch- / Mittelspannung (HS/MS) | EWE NETZ GmbH
BNA0674 | Lorica Windpark Stegelitz GmbH & Co. KG |  | 39291 | Möckern |  | Sachsen-Anhalt |  | 2009 | in Betrieb | Windenergie (Onshore-Anlage) |  |  | Windenergie (Onshore-Anlage) | Ja |  | 27 |  | Mittelspannung (MS) | Avacon AG
BNA1332 | INEOS Solvents Germany GmbH | INEOS Kraftwerk | 47443 | Moers | Römerstr. 733 | Nordrhein-Westfalen | TG7/8 | 1995 | in Betrieb | Mehrere Energieträger | Erdgas | Flüssige und gasförmige Produktionsrückstände | Erdgas | Nein | Ja | 24 | DE00018147455V0000000753653 | 5/25 | Westnetz GmbH
BNA1906 | STEAG New Energies GmbH | ENNI RMI Windpark Kohlenhuck Projektgesellschaft mbH | 47441 | Moers |  | Nordrhein-Westfalen |  | 2017-03-27 | in Betrieb | Windenergie (Onshore-Anlage) |  |  | Windenergie (Onshore-Anlage) | Ja | Nein | 12 | Friedrichstraße 99, Kamp-Lintfort | Mittelspannung (MS) | Westnetz
BNA1780 |  | WP Molau II | 6618 | Molau | Gemarkung Sieglitz, Flur 1, Flurstück 384 | Sachsen-Anhalt |  | 2010 | in Betrieb | Windenergie (Onshore-Anlage) |  |  | Windenergie (Onshore-Anlage) | Ja |  | 10
BNA0675 | ENGIE WP Molau GmbH |  | 6618 | Molauer Land, OT Molau |  | Sachsen-Anhalt |  | 2002-11-06 | in Betrieb | Windenergie (Onshore-Anlage) |  |  | Windenergie (Onshore-Anlage) | Ja |  | 26.4 |  | USp. Hoch- / Mittelspannung (HS/MS) | Mitteldeutsche Netzgesellschaft Strom mbH
BNA0676 | Infrastruktur Windpark Wanlo GbR (MAIBARA Mobiliengesellschaft mbH & Co.KG) |  | 41199 | Mönchengladbach |  | Nordrhein-Westfalen |  | 2007 | in Betrieb | Windenergie (Onshore-Anlage) |  |  | Windenergie (Onshore-Anlage) | Ja |  | 17.2 |  | USp. Hoch- / Mittelspannung (HS/MS) | NEW Netz GmbH
BNA1303 | Enercon Windpark GmbH & Co. Passat I KG | Windpark Monschau | 52156 | Monschau |  | Nordrhein-Westfalen |  | 2003-10-21 | in Betrieb | Windenergie (Onshore-Anlage) |  |  | Windenergie (Onshore-Anlage) | Ja | nein | 23.4 |  | Mittelspannung (MS) | Westnetz GmbH
BNA0677 |  |  | 26802 | Moormerland |  | Niedersachsen |  | 2003 | in Betrieb | Windenergie (Onshore-Anlage) |  |  | Windenergie (Onshore-Anlage) | Ja |  | 14.6 |  | USp. Hoch- / Mittelspannung (HS/MS) | EWE NETZ GmbH
BNA1213 | Uniper Kraftwerke GmbH | Pfrombach | 85368 | Moosburg-Pfrombach | Am Kraftwerk 1 | Bayern | Pfrombach | 1929-01-01 | in Betrieb | Laufwasser |  |  | Laufwasser | Nein | Nein | 22.3 | Schaltanlage vor Ort | Hochspannung (HS) | Bayernwerk AG/DB Energie GmbH
BNA0678a | juwi Verwaltungs GmbH & Co. Morbach I-VI KG | Energiepark Morbach | 54497 | Morbach |  | Rheinland-Pfalz |  | 2002 | in Betrieb | Windenergie (Onshore-Anlage) |  |  | Windenergie (Onshore-Anlage) | Ja | Nein | 12 | Morbach WEA | Mittelspannung (MS)
BNA0678b | juwi Windenergie GmbH & Co. S+S I+III KG | Energiepark Morbach | 54497 | Morbach |  | Rheinland-Pfalz |  | 2002 | in Betrieb | Windenergie (Onshore-Anlage) |  |  | Windenergie (Onshore-Anlage) | Ja | Nein | 12 | Morbach WEA | Mittelspannung (MS)
BNA1396 | Energieversorgungscenter Dresden-Wilschdorf GmbH & Co. KG | EVC / GLOBALFOUNDRIES | 1468 | Moritzburg | Boxdorf, Ringstr. 3 | Sachsen | EVC I | 1998-10-01 | in Betrieb | Erdgas |  |  | Erdgas | Nein | Ja | 34.3 |  | Mittelspannung (MS) | DREWAG NETZ GmbH
BNA1866 | Zweite Energieversorgungscenter Dresden-Wilschdorf GmbH & Co. KG |  | 1468 | Moritzburg |  | Sachsen |  | 2005-04-01 | in Betrieb | Erdgas |  |  | Erdgas | Nein | Ja | 33.9
BNA1650 |  | WP Mörsdorf Nord GmbH & Co. KG | 56290 | Mörsdorf |  | Rheinland-Pfalz |  | 2014 | in Betrieb | Windenergie (Onshore-Anlage) |  |  | Windenergie (Onshore-Anlage) | Ja | Nein | 19.2 |  | Mittelspannung (MS) | Westnetz GmbH
BNA1452 | EBLD Windpark Möthlitz GmbH | Windpark Möthlitz | 14715 | Möthlitz |  | Sachsen-Anhalt |  | 2012-05-11 | in Betrieb | Windenergie (Onshore-Anlage) |  |  | Windenergie (Onshore-Anlage) | Ja | Nein | 10 | UW Möthlitz | Hochspannung (HS) | E.DIS AG
BNA1214 | innogy SE | Müden | 56254 | Müden |  | Rheinland-Pfalz |  | 1965-01-01 | in Betrieb | Laufwasser |  |  | Laufwasser | Nein | Nein | 16.4 |  | Mittelspannung (MS) | Westnetz GmbH
BNA1320 | Theolia Naturenergien GmbH | Windpark Mühlanger | 6888 | Mühlanger |  | Sachsen-Anhalt |  | 2007 | in Betrieb | Windenergie (Onshore-Anlage) |  |  | Windenergie (Onshore-Anlage) | Ja | Nein | 14 | UW Wittenberg | 15 | Mitteldeutsche Netzgesellschaft Strom mbH
BNA1417 |  |  | 15374 | Müncheberg | 62,63,64,110 | Brandenburg |  | 2012 | in Betrieb | Solare Strahlungsenergie |  |  | Solare Strahlungsenergie | Ja |  | 20.0323 |  |  | E.DIS AG
BNA1327a | Flughafen München GmbH | Energiezentrale 1992 | 85326 | München | nicht öffentlicher Bereich (Btl. 145.01) | Bayern | AGG1 - AGG7 | 1992-05-08 | Sonderfall | Erdgas | Erdgas | Heizöl | Erdgas | Nein | Ja | 9.5 | 145.01-MSNN-EG.01 | Mittelspannung (MS) | Bayernwerk AG
BNA0683a | SWM Services GmbH | Süd DT1 | 81371 | München |  | Bayern | 1 | 1980-10-08 | in Betrieb | Erdgas |  |  | Erdgas | Nein | Ja | 79.7 | Schaltstelle Isartalstraße | Hochspannung (HS) | SWM Infrastruktur GmbH
BNA1678 | Flughafen München GmbH | Energiezentrale 2016 | 85326 | München |  | Bayern |  | 2014-12-09 | in Betrieb | Erdgas |  |  | Erdgas | Nein | Ja | 16.8 |  | Mittelspannung (MS) | Energienetze Bayern GmbH
BNA0684a | SWM Services GmbH | Süd GT 61 | 81371 | München |  | Bayern | 2 | 2004-09-30 | in Betrieb | Erdgas |  |  | Erdgas | Nein | Ja | 124.9 | Schaltstelle Isartalstraße | Hochspannung (HS) | SWM Infrastruktur GmbH
BNA0683b | SWM Services GmbH | Süd GT3 | 81371 | München |  | Bayern | 1 | 1980-08-20 | in Betrieb | Erdgas |  |  | Erdgas | Nein | Ja | 97.9 | Schaltstelle Isartalstraße | Hochspannung (HS) | SWM Infrastruktur GmbH
BNA0683c | SWM Services GmbH | Süd GT2 | 81371 | München |  | Bayern | 1 | 1980-07-22 | in Betrieb | Erdgas |  |  | Erdgas | Nein | Ja | 97.9 | Schaltstelle Isartalstraße | Hochspannung (HS) | SWM Infrastruktur GmbH
BNA0684b | SWM Services GmbH | Süd GT 62 | 81371 | München |  | Bayern | 2 | 2004-09-30 | in Betrieb | Erdgas |  |  | Erdgas | Nein | Ja | 123.9 | Schaltstelle Isartalstraße | Hochspannung (HS) | SWM Infrastruktur GmbH
BNA0684c | SWM Services GmbH | Süd DT60 | 81371 | München |  | Bayern | 2 | 2004-09-30 | in Betrieb | Erdgas |  |  | Erdgas | Nein | Ja | 127.6 | Schaltstelle Isartalstraße | Hochspannung (HS) | SWM Infrastruktur GmbH
BNA1327b | Terminal 2 Gesellschaft mbH & Co oHG | Erweiterung Energiezentrale 2003 | 85326 | München | nicht öffentlicher Bereich (Btl. 145.01) | Bayern | AGG8 - AGG9 | 2003 | in Betrieb | Erdgas |  |  | Erdgas | Nein | Ja | 7.44 | 145.01-MSNN-EG.01 | Mittelspannung (MS) | Bayernwerk AG
BNA1656 |  | WP-Münnerstadt | 97702 | Münnerstadt |  | Bayern |  | 2014 | in Betrieb | Mineralölprodukte |  |  | Windenergie (Onshore-Anlage) | Ja | Nein | 12.5 |  | USp. Hoch- / Mittelspannung (HS/MS) | Bayernwerk AG
BNA0685 | Stadtwerke Münster GmbH | Heizkraftwerk Hafen | 48145 | Münster |  | Nordrhein-Westfalen | GuD | 2005-12-14 | in Betrieb | Mehrere Energieträger | Erdgas | Heizöl | Erdgas | Nein | Ja | 104.14 | Umspannwerk Hafen | Mittelspannung (MS) | münsterNETZ GmbH
BNA0761 | e.disnatur Erneuerbare Energien GmbH | WP Naundorf I | 4769 | Naundorf |  | Sachsen |  | 2004 | in Betrieb | Windenergie (Onshore-Anlage) |  |  | Windenergie (Onshore-Anlage) | Ja |  | 14 |  | Mittelspannung (MS) | Mitteldeutsche Netzgesellschaft Strom mbH
BNA0686 | EnBW Energie Baden-Württemberg AG | Gemeinschaftskernkraftwerk Neckarwestheim II | 74382 | Neckarwestheim | Im Steinbruch | Baden-Württemberg | GKN II | 1989-04-15 | in Betrieb | Kernenergie |  |  | Kernenergie | Nein | Nein | 1310 | Neckarwestheim | Höchstspannung (HöS) | Transnet BW GmbH/DB Energie GmbH
BNA1216 | innogy SE | Neef | 56858 | Neef |  | Rheinland-Pfalz |  | 1966-01-01 | in Betrieb | Laufwasser |  |  | Laufwasser | Nein | Nein | 16.4 |  | Mittelspannung (MS) | Westnetz GmbH
BNA1391 |  |  | 03159 | Neiße-Malxetal |  | Brandenburg |  | 2012 | in Betrieb | Solare Strahlungsenergie |  |  | Solare Strahlungsenergie | Ja |  | 22.1247 |  |  | Mitteldeutsche Netzgesellschaft Strom mbH
BNA0688 | Neubrandenburger Stadtwerke GmbH | GuD-HKW Neubrandenburg | 17034 | Neubrandenburg |  | Mecklenburg-Vorpommern |  | 1997-05-16 | in Betrieb | Mehrere Energieträger | Erdgas | HEL | Erdgas | Nein | Ja | 75 | UW Warliner Straße |  | E.DIS AG und Neubrandenburger Stadtwerke GmbH
BNA0689 | Donau-Wasserkraft AG | Bittenbrunn | 86633 | Neuburg an der Donau |  | Bayern | entfällt | 1969-01-01 | in Betrieb | Laufwasser |  |  | Laufwasser | Nein | Nein | 20.2 | loco Kraftwerk | 110, 16,7 Hz | DB Energie GmbH
BNA1725 | Onshore Wind Gesater Wald GmbH & Co. KG | WP Gesater Wald | 91564 | Neuendettelsau | Flur 663 Gemarkung Haag | Bayern |  | 2015 | in Betrieb | Windenergie (Onshore-Anlage) |  |  | Windenergie (Onshore-Anlage) | Ja |  | 12
BNA1670 |  | Bürgerwindpark Neuenkirchen | 25792 | Neuenkirchen |  | Schleswig-Holstein |  | 2015 | in Betrieb | Windenergie (Onshore-Anlage) |  |  | Windenergie (Onshore-Anlage) | ja |  | 34.9 |  | Mittelspannung (MS) | Schleswig-Holstein Netz AG
BNA0690 | Windpark Achmer Vinte GmbH & Co. KG Renditefonds |  | 49586 | Neuenkirchen |  | Niedersachsen |  | 2005 | in Betrieb | Windenergie (Onshore-Anlage) |  |  | Windenergie (Onshore-Anlage) | Ja |  | 18.4 |  | Hochspannung (HS) | Westnetz GmbH
BNA0691a | ENERCON Windpark GmbH & Co. Tornado KG | Windpark Neuenkirchen | 49434 | Neuenkirchen-Vörden |  | Niedersachsen |  | 2002-09-19 | in Betrieb | Windenergie (Onshore-Anlage) |  |  | Windenergie (Onshore-Anlage) | Ja | nein | 10.8 | Wanstrath, 49434 Neuenkirchen-Vörden Nellinghof | Mittelspannung (MS) | Westnetz GmbH
BNA0691b | Windpark Gehrde GmbH & Co. KG |  | 49434 | Neuenkirchen-Vörden |  | Niedersachsen |  | 2002 | in Betrieb | Windenergie (Onshore-Anlage) |  |  | Windenergie (Onshore-Anlage) | Ja |  | 7.2 |  | USp. Hoch- / Mittelspannung (HS/MS) | EWE NETZ GmbH
BNA1795 |  | Kattrepel/Westerbelmhusen Erweiterung | 25742 | Neufeld | Gemarkung Auenbüttel, Flur 1, Flurstück 42/2 | Schleswig-Holstein |  | 2015 | in Betrieb | Windenergie (Onshore-Anlage) |  |  | Windenergie (Onshore-Anlage) | Ja |  | 13.6
BNA1802 |  | WP Marner Neuenkoogsdeich Repowering | 25724 | Neufeld | Gemarkung Diekhusen, Flur 3, Flurstück 77 | Schleswig-Holstein |  | 2015 | in Betrieb | Windenergie (Onshore-Anlage) |  |  | Windenergie (Onshore-Anlage) | Ja |  | 11.7
BNA1435 | LHI Green Infrastructure Solar Deutschland I GmbH & Co. KG |  | 15320 | Neuhardenberg | Oderbruchstraße | Brandenburg |  | 2012 | in Betrieb | Solare Strahlungsenergie |  |  | Solare Strahlungsenergie | Ja |  | 19.6886 |  | Hochspannung (HS) | E.DIS AG
BNA1425 |  |  | 15320 | Neuhardenberg |  | Brandenburg |  | 2012 | in Betrieb | Solare Strahlungsenergie |  |  | Solare Strahlungsenergie | Ja |  | 22.5258 |  |  | E.DIS AG
BNA1429 |  |  | 15320 | Neuhardenberg |  | Brandenburg |  | 2012 | in Betrieb | Solare Strahlungsenergie |  |  | Solare Strahlungsenergie | Ja |  | 11.3537 |  |  | E.DIS AG
BNA1432 |  |  | 15320 | Neuhardenberg |  | Brandenburg |  | 2012 | in Betrieb | Solare Strahlungsenergie |  |  | Solare Strahlungsenergie | Ja |  | 22.0502 |  |  | E.DIS AG
BNA1433 |  |  | 15320 | Neuhardenberg |  | Brandenburg |  | 2012 | in Betrieb | Solare Strahlungsenergie |  |  | Solare Strahlungsenergie | Ja |  | 20.0713 |  |  | E.DIS AG
BNA1434 |  |  | 15320 | Neuhardenberg |  | Brandenburg |  | 2012 | in Betrieb | Solare Strahlungsenergie |  |  | Solare Strahlungsenergie | Ja |  | 19.8806 |  |  | E.DIS AG
BNA1361 |  |  | 03058 | Neuhausen | Flur 1, Flurstück 466 | Brandenburg |  | 2011 | in Betrieb | Solare Strahlungsenergie |  |  | Solare Strahlungsenergie | Ja |  | 10.6005 |  |  | Mitteldeutsche Netzgesellschaft Strom mbH
BNA1624 |  | Windpark Kräft | 92318 | Neumarkt |  | Bayern |  | 2014 | in Betrieb | Windenergie (Onshore-Anlage) |  |  | Windenergie (Onshore-Anlage) | Ja | Nein | 12.5 |  | Mittelspannung (MS) | Stadtwerke Neumarkt i.d.OPf.
BNA0692 | Pfleiderer Neumarkt GmbH | KWK Neumarkt | 92318 | Neumarkt i.d. Oberpfalz | Dreichlinger Str. 76 | Bayern |  | 1997-09-19 | in Betrieb | Biomasse | Altholz A1-A4 |  | Biomasse | Ja | Ja | 15.6 | Übergabe KWK | Mittelspannung (MS) | Stadtwerke Neumarkt i.d.OPf.
BNA0693 | SWN Stadtwerke Neumünster GmbH | Heizkraftwerk NMS | 24534 | Neumünster |  | Schleswig-Holstein |  | 1974-05-03 | in Betrieb | Mehrere Energieträger | Abfall/Ersatzbrennstoff | Steinkohle/HEL/Erdgas | Sonstige Energieträger (nicht erneuerbar) | Nein | Ja | 53.6 | UW-Mitte | Mittelspannung (MS) | Schleswig-Holstein Netz AG
BNA1448 | EEW Energy from Waste Saarbrücken GmbH | AHKW Neunkirchen | 66538 | Neunkirchen | Am Blücherflöz 12 | Saarland | Linie 3 + 4 | 1977-06-02 | in Betrieb | Abfall | Abfall, biol. Abbaubarer Anteil von Abfällen aus haushalten und Industrie |  | Abfall | Nein | Ja | 11.6 | Schaltanlage Gneisenauflöz | 10 | KEW Kommunale Energie- und Wasserversorgung AG
BNA1765 |  | Windpark Schiffweiler | 66538 | Neunkirchen | Flur 11, Flurstück 2/1 | Saarland |  | 2014 | in Betrieb | Windenergie (Onshore-Anlage) |  |  | Windenergie (Onshore-Anlage) | Ja |  | 12.5
BNA0695 | VERBUND-Innkraftwerke GmbH | Neuötting | 84524 | Neuötting | Innstr. 11 | Bayern |  | 1951-07-01 | in Betrieb | Laufwasser |  |  | Laufwasser | Nein | Nein | 26.1 | UW Neuötting | Hochspannung (HS) | Bayernwerk AG
BNA1542 | EnBW Wind Onshore 2 GmbH | Windpark Neuruppin | 16816 | Neuruppin |  | Brandenburg |  | 2013-12-31 | in Betrieb | Windenergie (Onshore-Anlage) |  |  | Windenergie (Onshore-Anlage) | Ja | Nein | 16 | UW Kränzlin (An den Eichen) | Hochspannung (HS) | E.DIS AG
BNA1406 | FS-Karton GmbH | FS-Karton | 41460 | Neuss | Düsseldorfer Str. 182-184 | Nordrhein-Westfalen |  | 1992 | in Betrieb | Erdgas |  |  | Erdgas | Nein | Ja | 18.879 |  | Hochspannung (HS) | Westnetz GmbH
BNA0702 | Bayernoil Raffineriegesellschaft mbH | Cogeneration | 93328 | Neustadt | Postfach 1252 | Bayern |  | 1996 | Sonderfall | Erdgas | Erdgas Haupt BS |  | Erdgas | Nein | Ja | 25.4 | Umspannwerk Neustadt | Hochspannung (HS) | Bayernwerk AG
BNA0703 |  |  | 31535 | Neustadt |  | Niedersachsen |  | 1999 | in Betrieb | Windenergie (Onshore-Anlage) |  |  | Windenergie (Onshore-Anlage) | Ja |  | 15.6 |  | Mittelspannung (MS) | Avacon AG
BNA0704 |  |  | 31535 | Neustadt |  | Niedersachsen |  | 1999 | in Betrieb | Windenergie (Onshore-Anlage) |  |  | Windenergie (Onshore-Anlage) | Ja |  | 11.7 |  | Mittelspannung (MS) | Avacon AG
BNA1217 | Uniper Kraftwerke GmbH | Niederaichbach | 84100 | Niederaichbach | Kraftwerkstraße 26 | Bayern | Niederaichbach | 1951-01-01 | in Betrieb | Laufwasser |  |  | Laufwasser | Nein | Nein | 16.2 | Schaltanlage vor Ort | Hochspannung (HS) | Bayernwerk AG
BNA1218 | Stadtwerke München GmbH | Windpark Illmersdorf | 14913 | Niederer Fläming |  | Brandenburg |  | 2009-04-01 | in Betrieb | Windenergie (Onshore-Anlage) |  |  | Windenergie (Onshore-Anlage) | Ja |  | 12 | UW Charlottenfelde | Hochspannung (HS) | E.DIS AG
BNA0629 | innogy SE | RWE Innogy Brise Windparkbetriebsgesellschaft mbH | 14913 | Niedergörsdorf |  | Brandenburg | Malterhausen | 2001 | in Betrieb | Windenergie (Onshore-Anlage) |  |  | Windenergie (Onshore-Anlage) | Ja | Nein | 28.8 | UW Bardenitz | Mittelspannung (MS) | E.DIS AG
BNA1515 | Mainova AG | Windpark Niederhambach | 55767 | Niederhambach |  | Rheinland-Pfalz |  | 2013 | in Betrieb | Windenergie (Onshore-Anlage) |  |  | Windenergie (Onshore-Anlage) | Ja | Nein | 16.9 | UW Algenrodt | Mittelspannung (MS) | Westnetz GmbH
BNA1587 |  | Niederhausen an der Appel | 67822 | Niederhausen an der Appel |  | Rheinland-Pfalz |  | 2014 | in Betrieb | Windenergie (Onshore-Anlage) |  |  | Windenergie (Onshore-Anlage) | Ja | Nein | 18.45 |  | Hochspannung (HS) | Pfalzwerke Netz AG
BNA0716 | pfalzwind GmbH | Windpark Niederkirchen | 67000 | Niederkirchen |  | Rheinland-Pfalz |  | 2000 | in Betrieb | Windenergie (Onshore-Anlage) |  |  | Windenergie (Onshore-Anlage) | Ja |  | 20 | UW Morbach | USp. Hoch- / Mittelspannung (HS/MS) | Pfalzwerke Netzgesellschaft mbH
BNA0717 |  |  | 49779 | Niederlangen |  | Niedersachsen |  | 1998 | in Betrieb | Windenergie (Onshore-Anlage) |  |  | Windenergie (Onshore-Anlage) | Ja |  | 24 |  | USp. Hoch- / Mittelspannung (HS/MS) | EWE NETZ GmbH
BNA0718 |  |  | 49779 | Niederlangen |  | Niedersachsen |  | 1998 | in Betrieb | Windenergie (Onshore-Anlage) |  |  | Windenergie (Onshore-Anlage) | Ja |  | 22.5 |  | Mittelspannung (MS) | EWE NETZ GmbH
BNA0719 |  |  | 49779 | Niederlangen |  | Niedersachsen |  | 1999 | in Betrieb | Windenergie (Onshore-Anlage) |  |  | Windenergie (Onshore-Anlage) | Ja |  | 13.5 |  | USp. Hoch- / Mittelspannung (HS/MS) | EWE NETZ GmbH
BNA1338b | WEA Windpark Walchum Verwaltungsgesellschaft mbH | Windpark Walchum | 49779 | Niederlangen |  | Niedersachsen |  | 2011 | in Betrieb | Windenergie (Onshore-Anlage) |  |  | Windenergie (Onshore-Anlage) | Ja | Nein | 6 | US Niederlangen | Mittelspannung (MS) | EWE NETZ GmbH
BNA1219 | Uniper Kraftwerke GmbH | Gummering | 84183 | Niederviehbach | Untere Au 60 | Bayern | Gummering | 1957-01-01 | in Betrieb | Laufwasser |  |  | Laufwasser | Nein | Nein | 14.8 | Schaltanlage vor Ort | Hochspannung (HS) | Bayernwerk AG
BNA0722 | Vattenfall Wasserkraft GmbH | Niederwartha | 1462 | Niederwartha | Am Fährhaus 4 | Sachsen | PSS D | 1958-03-16 | in Betrieb | Pumpspeicher |  |  | Pumpspeicher | Nein | Nein |  | Niederwartha | Hochspannung (HS) | ENSO Netz GmbH
BNA0721 | Vattenfall Wasserkraft GmbH | Niederwartha | 1462 | Niederwartha | Am Fährhaus 4 | Sachsen | PSS C | 1958-02-22 | in Betrieb | Pumpspeicher |  |  | Pumpspeicher | Nein | Nein | 39.8 | Niederwartha | Hochspannung (HS) | ENSO Netz GmbH
BNA0724 | Breeze Three Energy GmbH & Co. KG | Windpark Nielebock | 39319 | Nielebock |  | Sachsen-Anhalt |  | 2003-07-02 | in Betrieb | Windenergie (Onshore-Anlage) |  |  | Windenergie (Onshore-Anlage) | Ja | Nein | 12 | DE0073373931900000E01000000021057 | Mittelspannung (MS) | HSN Magdeburg GmbH
BNA0725 |  |  | 31582 | Nienburg |  | Niedersachsen |  | 2004 | in Betrieb | Windenergie (Onshore-Anlage) |  |  | Windenergie (Onshore-Anlage) | Ja |  | 10 |  | Mittelspannung (MS) | Avacon AG
BNA1383 |  |  | 04603 | Nobitz | Am Flughafen 1 | Thüringen |  | 2012 | in Betrieb | Solare Strahlungsenergie |  |  | Solare Strahlungsenergie | Ja |  | 12.1464 |  |  | Mitteldeutsche Netzgesellschaft Strom mbH
BNA0726 |  |  | 24848 | Norby |  | Schleswig-Holstein |  | 2001 | in Betrieb | Windenergie (Onshore-Anlage) |  |  | Windenergie (Onshore-Anlage) | Ja |  | 18 |  | Mittelspannung (MS) | Schleswig-Holstein Netz AG
BNA0727 | Windpark Norderland GmbH & Co. KG |  | 26506 | Norden |  | Niedersachsen |  | 1993 | in Betrieb | Windenergie (Onshore-Anlage) |  |  | Windenergie (Onshore-Anlage) | Ja |  | 44.5 |  | USp. Hoch- / Mittelspannung (HS/MS) | EWE NETZ GmbH
BNA1781 |  | Bürgerwindpark Eider | 25779 | Norderheistedt | Flur 2 Flurstück 3 | Schleswig-Holstein |  | 2014 | in Betrieb | Windenergie (Onshore-Anlage) |  |  | Windenergie (Onshore-Anlage) | Ja |  | 69.3
BNA1605 |  | Windpark der H & N Bürgerwind GmbH & Co. KG | 24980 | Nordhackstedt | Flur 9 | Schleswig-Holstein |  | 2014 | in Betrieb | Windenergie (Onshore-Anlage) |  |  | Windenergie (Onshore-Anlage) | Ja | Nein | 27 |  | USp. Hoch- / Mittelspannung (HS/MS) | Schleswig-Holstein Netz AG
BNA0728 |  |  | 27637 | Nordholz |  | Niedersachsen |  | 1995 | in Betrieb | Windenergie (Onshore-Anlage) |  |  | Windenergie (Onshore-Anlage) | Ja |  | 14.7 |  | USp. Hoch- / Mittelspannung (HS/MS) | EWE NETZ GmbH
BNA1323 | Öko Windpark Bimolten GmbH | Windpark Bimolten | 48527 | Nordhorn (Bimolten) | Barrinkbölt | Niedersachsen |  | 2002 | in Betrieb | Windenergie (Onshore-Anlage) |  |  | Windenergie (Onshore-Anlage) | Ja | Nein | 29.2 | UW Bimolten | Hochspannung (HS) | Westnetz GmbH
BNA0729 | ENERGIEKONTOR Windkraft GmbH & Co. |  | 21765 | Nordleda |  | Niedersachsen |  | 1998 | in Betrieb | Windenergie (Onshore-Anlage) |  |  | Windenergie (Onshore-Anlage) | Ja |  | 23.9 |  | USp. Hoch- / Mittelspannung (HS/MS) | EWE NETZ GmbH
BNA0730 | EWE ERNEUERBARE ENERGIEN GmbH | Alpha Ventus |  | Nordsee | 45 Kilometer nördlich der Insel Borkum | AWZ |  | 2009 - 2010 | in Betrieb | Windenergie (Offshore-Anlage) |  |  | Windenergie (Offshore-Anlage) | Ja | Nein | 60 | Umspannwerk | USp. Höchst- / Hochspannung (HöS/HS) | TenneT TSO GmbH
BNA1875 | OWP Nordergründe GmbH & Co. KG | Offshore Windpark Nordergründe |  | Nordsee |  | AWZ |  | 2017-11-03 | in Betrieb | Windenergie (Offshore-Anlage) |  |  | Windenergie (Offshore-Anlage) | Ja | Nein | 110.7 | DE00755526388HRA0000000NORGE00001 | Höchstspannung (HöS) | TenneT TSO GmbH
BNA1565 | Trianel Windkraftwerk Borkum GmbH & Co. KG | Trianel Windpark Borkum |  | Nordsee |  | AWZ |  | 2015-02-01 | in Betrieb | Windenergie (Offshore-Anlage) |  |  | Windenergie (Offshore-Anlage) | Ja | Nein | 200 | OWP Trianel Windpark Borkum BOWZ-E01 bzw. DE00755526548HRA0000000BOWZE00001 (Messlokation) | USp. Höchst- / Hochspannung (HöS/HS) | TenneT TSO GmbH
BNA1519 | Offshore-Windpark RIFFGAT GmbH & Co. KG/EWE ERNEUERBARE ENERGIEN GmbH | Offshore Windpark Riffgat |  | Nordsee | 15 Kilometer vor der Nordseeinsel Borkum | AWZ |  | 2014 | in Betrieb | Windenergie (Offshore-Anlage) |  |  | Windenergie (Offshore-Anlage) | Ja | Nein | 113.4 | Umspannwerk | USp. Höchst- / Hochspannung (HöS/HS) | TenneT TSO GmbH
BNA1907 | Nordsee One GmbH | Nordsee One |  | Nordsee |  | AWZ |  | 2017-03-30 | in Betrieb | Windenergie (Offshore-Anlage) |  |  | Windenergie (Offshore-Anlage) | Ja | Nein | 332.1 | DE00768226548HRA0000000NOONE00001, DE00768226548HRA0000000NOONE00002 | Höchstspannung (HöS) | TenneT TSO GmbH
BNA1659 | Amrum-Offshore West GmbH | Amrumbank West |  | Nordsee |  | AWZ |  | 2015-10-03 | in Betrieb | Windenergie (Offshore-Anlage) |  |  | Windenergie (Offshore-Anlage) | ja | Nein | 302.4 | DE00768225761HRA0000000AMRWE00001 DE00768225761HRA0000000AMRWE00002 (HelWin2) | Höchstspannung (HöS) | TenneT TSO GmbH
BNA1564 | OWP Butendiek GmbH & Co. KG | Butendiek |  | Nordsee | SylWin-Cluster (5) | AWZ |  | 2015-02-04 | in Betrieb | Windenergie (Offshore-Anlage) |  |  | Windenergie (Offshore-Anlage) | Ja | Nein | 288 |  | Hochspannung (HS) | TenneT TSO GmbH
BNA1560 | DanTysk Offshore Wind GmbH & Co. KG | DanTysk Sanbank |  | Nordsee | Deutsche Bucht, 70 km vor Sylt | AWZ |  | 2014-12-02 | in Betrieb | Windenergie (Offshore-Anlage) |  |  | Windenergie (Offshore-Anlage) | Ja | Nein | 604.8 |  | Hochspannung (HS) | TenneT TSO GmbH
BNA1562 | Global Tech I Offshore Wind GmbH | Global Tech I |  | Nordsee |  | AWZ |  | 2014-09-01 | in Betrieb | Windenergie (Offshore-Anlage) |  |  | Windenergie (Offshore-Anlage) | Ja | Nein | 400 |  | Hochspannung (HS) | TenneT TSO GmbH
BNA1563 | innogy SE | OWP Nordsee Ost |  | Nordsee | AWZ, 33 km nördlich Helgoland | AWZ |  | 2014 - 2015 | in Betrieb | Windenergie (Offshore-Anlage) |  |  | Windenergie (Offshore-Anlage) | Ja | Nein | 295.2 |  | USp. Hoch- / Mittelspannung (HS/MS) | TenneT TSO GmbH
BNA1908 | Veja Mate Offshore Project GmbH | OWP Veja Mate |  | Nordsee |  | AWZ |  |  | in Betrieb | Windenergie (Offshore-Anlage) |  |  | Windenergie (Offshore-Anlage) | Ja | Nein | 402
BNA1559 | Borkum Riffgrund I Offshore Windpark A/S GmbH & Co. oHG | Borkum Riffgrund 1 |  | Nordsee |  | AWZ |  | 2015-02-16 | in Betrieb | Windenergie (Offshore-Anlage) |  |  | Windenergie (Offshore-Anlage) | Ja | Nein | 312 |  | Höchstspannung (HöS) | Tennet TSO GmbH
BNA1825 | Gode Wind 1 Offshore Wind Farm GmbH & Co. OHG | Gode Wind 1 |  | Nordsee |  | AWZ |  | 2016-05-28 | in Betrieb | Windenergie (Offshore-Anlage) |  |  | Windenergie (Offshore-Anlage) | Ja | Nein | 344.52 | DolWin Beta | Höchstspannung (HöS) | TenneT TSO GmbH
BNA1826 | Gode Wind 2 Offshore Wind Farm P/S GmbH & Co. OHG | Gode Wind 2 |  | Nordsee |  | AWZ |  | 2016-02-16 | in Betrieb | Windenergie (Offshore-Anlage) |  |  | Windenergie (Offshore-Anlage) | Ja | Nein | 263.088 | DolWin Beta | Höchstspannung (HöS) | TenneT TSO GmbH
BNA1561 | WindMW GmbH | Meerwind Süd I Ost |  | Nordsee | vor Helgoland | AWZ |  | 2014-09-01 | in Betrieb | Windenergie (Offshore-Anlage) |  |  | Windenergie (Offshore-Anlage) | Ja | Nein | 288 | Helwin 1 | 155 | TenneT TSO GmbH
BNA0039 | Ocean Breeze Energy GmbH & Co. KG | Bard Offshore 1 |  | Nordsee | 90 km nordwestlich von Borkum | AWZ |  | 2010 - 2013 | in Betrieb | Windenergie (Offshore-Anlage) |  |  | Windenergie (Offshore-Anlage) | Ja | Nein | 400 | Diele | Höchstspannung (HöS) | TenneT TSO GmbH
BNA1498 | Nordzucker AG, Werk Nordstemmen | Werk Nordstemmen | 31171 | Nordstemmen | Calenberger Str. 36 | Niedersachsen |  | vor 1945 / letzte Änderung 1953 | Sonderfall | Erdgas | Steinkohle | Steinkohle, Mineralölprodukte | Erdgas | Nein | Ja | 30.6 |  | Mittelspannung (MS) | Avacon AG
BNA0731 | NeNo GmbH |  | 25845 | Nordstrand |  | Schleswig-Holstein |  | 2010 | in Betrieb | Windenergie (Onshore-Anlage) |  |  | Windenergie (Onshore-Anlage) | Ja |  | 13.8 |  | Mittelspannung (MS) | Schleswig-Holstein Netz AG
BNA1402 | Delkeskamp Verpackungswerke GmbH | Heizkraftwerk zur Papierfabrik | 49638 | Nortrup | Hauptstrasse 15 | Niedersachsen |  | 1996-01-24 | in Betrieb | Erdgas |  |  | Erdgas | nein | ja | 18.1 |  |  | Westnetz GmbH
BNA0732 | Betreibergemeinschaft Windpark Vettweiß/Nörvenich/Erp |  | 52388 | Nörvenich |  | Nordrhein-Westfalen |  | 2002 | in Betrieb | Windenergie (Onshore-Anlage) |  |  | Windenergie (Onshore-Anlage) | Ja |  | 12.6 |  | USp. Hoch- / Mittelspannung (HS/MS) | Westnetz GmbH
BNA0733 | Umspannwerk Heynitz GmbH |  | 1683 | Nossen |  | Sachsen |  | 2002 | in Betrieb | Windenergie (Onshore-Anlage) |  |  | Windenergie (Onshore-Anlage) | Ja |  | 20.25 |  | Hochspannung (HS) | ENSO Netz GmbH
BNA0734 | Lausitz Energie Kraftwerke AG | Thyrow | 15806 | Nunsdorf |  | Brandenburg | GT E | 1989-09-29 | Gesetzlich an Stilllegung gehindert | Erdgas |  |  | Erdgas | Nein | Nein | 37.5 | Thyrow | Hochspannung (HS) | 50Hertz Transmission GmbH
BNA0738 | Lausitz Energie Kraftwerke AG | Thyrow | 15806 | Nunsdorf |  | Brandenburg | GT A | 1987-09-30 | Gesetzlich an Stilllegung gehindert | Erdgas |  |  | Erdgas | Nein | Nein | 36.5 | Thyrow | Hochspannung (HS) | 50Hertz Transmission GmbH
BNA0739 | Lausitz Energie Kraftwerke AG | Thyrow | 15806 | Nunsdorf |  | Brandenburg | GT B | 1987-10-30 | Gesetzlich an Stilllegung gehindert | Erdgas |  |  | Erdgas | Nein | Nein | 36.5 | Thyrow | Hochspannung (HS) | 50Hertz Transmission GmbH
BNA0740 | Lausitz Energie Kraftwerke AG | Thyrow | 15806 | Nunsdorf |  | Brandenburg | GT C | 1987-11-30 | Gesetzlich an Stilllegung gehindert | Erdgas |  |  | Erdgas | Nein | Nein | 36.5 | Thyrow | Hochspannung (HS) | 50Hertz Transmission GmbH
BNA0741 | Lausitz Energie Kraftwerke AG | Thyrow | 15806 | Nunsdorf |  | Brandenburg | GT D | 1987-12-17 | Gesetzlich an Stilllegung gehindert | Erdgas |  |  | Erdgas | Nein | Nein | 36.5 | Thyrow | Hochspannung (HS) | 50Hertz Transmission GmbH
BNA0746 | N-ERGIE AG | HKW Sandreuth | 90441 | Nürnberg | Sandreuthstr. 51 | Bayern |  | 1996-09-01 | in Betrieb | Abfall | Abfall (Fremddampfbezug) | Erdgas/Öl | Abfall | Nein | Ja | 18 | U36 Sandreuth | Hochspannung (HS) | Main-Donau Netzgesellschaft
BNA0744 | Uniper Kraftwerke GmbH | Franken 1 | 90449 | Nürnberg |  | Bayern | 1 | 1973-01-01 | in Betrieb | Mehrere Energieträger | Erdgas, HEL |  | Erdgas | Nein | Nein | 383 | Gebersdorf | Hochspannung (HS) | Bayernwerk AG
BNA0745 | Uniper Kraftwerke GmbH | Franken 1 | 90449 | Nürnberg |  | Bayern | 2 | 1976-01-01 | in Betrieb | Mehrere Energieträger | Erdgas, HEL |  | Erdgas | Nein | Nein | 440 | Gebersdorf | Hochspannung (HS) | Bayernwerk AG
BNA1444a | Prinovis GmbH & Co. KG | GT1 | 90471 | Nürnberg | Breslauer Str. 300 | Bayern |  | 1993-01-01 | in Betrieb | Erdgas |  |  | Erdgas | nein | ja | 4.2 | U7 | Mittelspannung (MS) | N-ERGIE Netz GmbH
BNA1444b | Prinovis GmbH & Co. KG | GT2 | 90471 | Nürnberg | Breslauer Str. 300 | Bayern |  | 1993-01-01 | in Betrieb | Erdgas |  |  | Erdgas | nein | ja | 4.2 | U7 | Mittelspannung (MS) | N-ERGIE Netz GmbH
BNA1444c | Prinovis GmbH & Co. KG | GT3 | 90471 | Nürnberg | Breslauer Str. 300 | Bayern |  | 1994-01-01 | in Betrieb | Erdgas |  |  | Erdgas | nein | ja | 5.1 | U7 | Mittelspannung (MS) | N-ERGIE Netz GmbH
BNA1444d | Prinovis GmbH & Co. KG | GT4 | 90471 | Nürnberg | Breslauer Str. 300 | Bayern |  | 1995-01-01 | in Betrieb | Erdgas |  |  | Erdgas | nein | ja | 5.1 | U7 | Mittelspannung (MS) | N-ERGIE Netz GmbH
BNA0742 | N-ERGIE AG | HKW Sandreuth | 90441 | Nürnberg | Sandreuthstr. 51 | Bayern | GuD 1 | 2005-01-05 | in Betrieb | Erdgas |  |  | Erdgas | Nein | Ja | 75 | U36 Sandreuth | Hochspannung (HS) | Main-Donau Netzgesellschaft
BNA0743 | N-ERGIE AG | HKW Sandreuth | 90441 | Nürnberg | Sandreuthstr. 51 | Bayern | GuD 2 | 2005-01-05 | in Betrieb | Erdgas |  |  | Erdgas | Nein | Ja | 75 | U36 Sandreuth | Hochspannung (HS) | Main-Donau Netzgesellschaft
BNA0747 | Innwerk AG | Nußdorf | 83131 | Nußdorf | Am Inn 19 | Bayern | Nußdorf | 1982-06-12 | in Betrieb | Laufwasser |  |  | Laufwasser | Nein | Nein | 48 | Schaltanlage vor Ort | Hochspannung (HS) | Bayernwerk AG
BNA1735 | Windpark Obbach GmbH & Co. KG | Windpark Obbach | 97502 | Obbach | 1102 | Bayern |  | 2015 | in Betrieb | Windenergie (Onshore-Anlage) |  |  | Windenergie (Onshore-Anlage) | Ja |  | 12.5
BNA1220 | Uniper Kraftwerke GmbH | Aufkirchen | 85445 | Oberding | Bayernwerkstraße 1 | Bayern | Aufkirchen | 1924-01-01 | in Betrieb | Laufwasser |  |  | Laufwasser | Nein | Nein | 27 | Schaltanlage vor Ort | Hochspannung (HS) | Bayernwerk AG/DB Energie GmbH
BNA0749 |  |  | 55234 | Ober-Flörsheim |  | Rheinland-Pfalz |  | 2002 | in Betrieb | Windenergie (Onshore-Anlage) |  |  | Windenergie (Onshore-Anlage) | Ja |  | 12 |  | Mittelspannung (MS) | EWR Netz GmbH
BNA0751 | GMVA Gemeinschafts-Müll-Verbrennungsanlage Niederrhein GmbH | GMVA Niederrhein | 46049 | Oberhausen | Liricher Straße 121 | Nordrhein-Westfalen | Ausspeisung 10/25kV (Turbine 1) | 2006-04-06 | in Betrieb | Abfall | Abfall | Heizöl | Abfall | Nein | Ja | 21.1 | AJT01 Trafo | Mittelspannung (MS) | Oberhausener Netzgesellschaft mbH
BNA0750 | GMVA Gemeinschafts-Müll-Verbrennungsanlage Niederrhein GmbH | GMVA Niederrhein | 46049 | Oberhausen | Liricher Straße 121 | Nordrhein-Westfalen | Ausspeisung 10/110kV (Turbine 2) | 1991-10-17 | in Betrieb | Abfall | Abfall | Heizöl | Abfall | Nein | Ja | 40.4 | BBB05 Anschlusszelle | Hochspannung (HS) | Oberhausener Netzgesellschaft mbH
BNA0752 | Energieversorgung Oberhausen AG | HKW 1 | 46045 | Oberhausen |  | Nordrhein-Westfalen | HKW 1 | 1971-01-20 | in Betrieb | Erdgas |  |  | Erdgas | Nein | Ja | 23.1 |  | Mittelspannung (MS) | Oberhausener Netzgesellschaft mbH
BNA1399 | OXEA Produktion GmbH & Co.KG | Oxea GmbH | 46147 | Oberhausen | Otto-Roelen-Str.3 | Nordrhein-Westfalen |  | 1929-01-01 | in Betrieb | Mehrere Energieträger | flüssige, gasförmige Nebenprodukte | Erdgas, Heizöl | Sonstige Energieträger (nicht erneuerbar) | Nein | Ja | 38 | Holten, Handbach | Hochspannung (HS) | Westnetz GmbH
BNA1467 | Koehler SE |  | 77704 | Oberkirch | Hauptstraße 2-4 | Baden-Württemberg |  | 1986-12-01 | in Betrieb | Steinkohle | Steinkohle | ERB, kom. KS | Steinkohle | Nein | Ja | 18.5 |  | Mittelspannung (MS) | Stadtwerke Oberkirch GmbH
BNA0754 | Breeze Three Energy GmbH & Co. KG | Windpark Lauterburg | 73447 | Oberkochen |  | Baden-Württemberg |  | 2006-12-09 | in Betrieb | Windenergie (Onshore-Anlage) |  |  | Windenergie (Onshore-Anlage) | Ja | Nein | 10 | DE0010107344700000000000000285382 | Mittelspannung (MS) | Netzgesellschaft Ostwürttemberg DonauRies GmbH
BNA0755a | Kraftwerk Obernburg GmbH | Obernburg | 63784 | Obernburg |  | Bayern | 2 | 1920-10-01 | in Betrieb | Erdgas |  |  | Erdgas | Nein | Ja | 40 | DE00776363784TF000VS0EG6UNDG7A060 | Mittelspannung (MS) | Mainsite GmbH & Co. KG
BNA0755b | Kraftwerk Obernburg GmbH | Obernburg | 63784 | Obernburg |  | Bayern | 1 | 1995-01-01 | in Betrieb | Erdgas |  |  | Erdgas | Nein | Ja | 60 | DE00776363784TF000VS0E0GT00Z50100 | Mittelspannung (MS) | Mainsite GmbH & Co. KG
BNA1221 | Bayerische Elektrizitätswerke GmbH | Oberpeiching | 86698 | Oberndorf |  | Bayern |  | 1954-03-28 | in Betrieb | Laufwasser |  |  | Laufwasser | Nein | Nein | 11.9 | UW Oberpeiching | Hochspannung (HS) | LEW Verteilnetz GmbH
BNA1544 | STAWAG Energie GmbH | Windpark Oberwesel II | 55430 | Oberwesel |  | Rheinland-Pfalz |  | 2013 | in Betrieb | Windenergie (Onshore-Anlage) |  |  | Windenergie (Onshore-Anlage) | Ja |  | 10.2 | Lingerhahn | USp. Hoch- / Mittelspannung (HS/MS) | Westnetz GmbH
BNA1545 | STAWAG Energie GmbH | Windpark Oberwesel III | 55430 | Oberwesel |  | Rheinland-Pfalz |  | 2013 | in Betrieb | Windenergie (Onshore-Anlage) |  |  | Windenergie (Onshore-Anlage) | Ja |  | 10.2 | Lingerhahn | USp. Hoch- / Mittelspannung (HS/MS) | Westnetz GmbH
BNA1516 | Südzucker AG Mannheim | HKW 1 Werk Offstein | 67283 | Obrigheim | Wormser Straße 11 | Rheinland-Pfalz |  | 1961-08-01 | in Betrieb | Erdgas |  | Heizöl schwer | Erdgas | Nein | Ja | 30 | UW Grünstadt | Mittelspannung (MS) | Pfalzwerke Netzgesellschaft mbH
BNA1567 |  |  | 85235 | Odelzhausen |  | Bayern |  | 2014 | in Betrieb | Windenergie (Onshore-Anlage) |  |  | Windenergie (Onshore-Anlage) | Ja | Nein | 12 |  | Mittelspannung (MS) | Bayernwerk AG
BNA0757 |  |  | 21734 | Oederquart |  | Niedersachsen |  | 2000 | in Betrieb | Windenergie (Onshore-Anlage) |  |  | Windenergie (Onshore-Anlage) | Ja |  | 16.5 |  | USp. Hoch- / Mittelspannung (HS/MS) | EWE NETZ GmbH
BNA1374 |  |  | 24988 | Oeversee | A 7 | Schleswig-Holstein |  | 2012 | in Betrieb | Solare Strahlungsenergie |  |  | Solare Strahlungsenergie | Ja |  | 18.854 |  |  | Schleswig-Holstein Netz AG
BNA1222 | Energieversorgung Offenbach AG | Müllheizkraftwerk Offenbach | 63069 | Offenbach |  | Hessen |  | 1972-01-01 | in Betrieb | Abfall |  |  | Abfall | Nein | ja | 14.5 | UW Heusenstamm | Mittelspannung (MS) | ENO GmbH
BNA0758 | Energieversorgung Offenbach AG | Heizkraftwerk Offenbach | 63067 | Offenbach |  | Hessen |  | 1990-02-15 | in Betrieb | Mehrere Energieträger | Steinkohle | Biomasse | Steinkohle | Nein | ja | 54 | Andréstraße | Hochspannung (HS) | Netrion GmbH
BNA1923 | Windpark Hungerberg I GmbH & Co. KG | Windpark Hungerberg I | 63067 | Offenbach | Andréstraße 71 | Hessen |  | 2013-11-18 | in Betrieb | Windenergie (Onshore-Anlage) |  |  | Windenergie (Onshore-Anlage) | Ja |  | 12.2 |  | Hochspannung (HS) | Pfalzwerke Netz AG
BNA1924 | Windpark Hungerberg II GmbH & Co. KG | Windpark Hungerberg II | 63067 | Offenbach | Andréstraße 71 | Hessen |  | 2013-11-18 | in Betrieb | Windenergie (Onshore-Anlage) |  |  | Windenergie (Onshore-Anlage) | Ja |  | 12.2 |  | Hochspannung (HS) | Pfalzwerke Netz AG
BNA1588 |  | Offenbach an der Queich II | 76877 | Offenbach an der Queich | Gewanne im Birkenbüschel; Flurstücke 7245, 7244 | Rheinland-Pfalz |  | 2014 | in Betrieb | Windenergie (Onshore-Anlage) |  |  | Windenergie (Onshore-Anlage) | Ja | Nein | 15.18 |  | Mittelspannung (MS) | Pfalzwerke Netz AG
BNA1358 |  |  | 26127 | Oldenburg |  | Niedersachsen |  | 2011 | in Betrieb | Solare Strahlungsenergie |  |  | Solare Strahlungsenergie | Ja |  | 13.897 |  |  | EWE NETZ GmbH
BNA0759 | Uniper Kraftwerke GmbH | Itzehoe | 25588 | Oldendorf |  | Schleswig-Holstein |  | 1972-01-01 | in Betrieb | Mineralölprodukte |  |  | Mineralölprodukte | Nein | Nein | 88 | Itzehoe-West | Hochspannung (HS) | Schleswig-Holstein Netz AG
BNA1223 | EnBW Onshore Portfolio GmbH | Windpark Oldendorf | 29465 | Oldendorf/Schnega |  | Niedersachsen | Oldendorf | 2010-09-20 | in Betrieb | Windenergie (Onshore-Anlage) |  |  | Windenergie (Onshore-Anlage) | Ja | Nein | 12 | UW Clenze | Mittelspannung (MS) | Avacon AG
BNA0760 | Windpark Oldenswort Moordeich GmbH & Co.KG |  | 25870 | Oldenswort |  | Schleswig-Holstein |  | 2001 | in Betrieb | Windenergie (Onshore-Anlage) |  |  | Windenergie (Onshore-Anlage) | Ja |  | 12 |  | Mittelspannung (MS) | Schleswig-Holstein Netz AG
BNA1805 |  | Windpark Oldenswort | 25870 | Oldenswort | Flur 37 Flurstück 17/1 | Schleswig-Holstein |  | 2015 | in Betrieb | Windenergie (Onshore-Anlage) |  |  | Windenergie (Onshore-Anlage) | Ja |  | 11.5
BNA0762 |  |  | 39387 | Oschersleben |  | Sachsen-Anhalt |  | 2009 | in Betrieb | Windenergie (Onshore-Anlage) |  |  | Windenergie (Onshore-Anlage) | Ja |  | 12.3 |  | Mittelspannung (MS) | Avacon AG
BNA1864 | KÄMMERER Energie GmbH | Turbine 4 | 49084 | Osnabrück | Römereschstrasse 33 | Niedersachsen |  | 1962 | in Betrieb | Mehrere Energieträger | Braunkohle, Steinkohle, Heizöl S, Heizöl EL | Ersatzbrennstoffe, Papierschlamm | Mehrere Energieträger (nicht erneuerbar) | Nein | Ja | 9.5 | DE0005004909000000000000000215798 | 10 | SWO Netz GmbH
BNA1865 | KÄMMERER Energie GmbH | Turbine 5 | 49084 | Osnabrück | Römereschstrasse 33 | Niedersachsen |  | 1972 | in Betrieb | Mehrere Energieträger | Braunkohle, Steinkohle, Heizöl S, Heizöl EL | Ersatzbrennstoffe, Papierschlamm | Mehrere Energieträger (nicht erneuerbar) | nein | Ja | 9.8 | DE0005004909000000000000000215798 | 10 | SWO Netz GmbH
BNA0763 |  |  | 21762 | Osterbruch |  | Niedersachsen |  | 1999 | in Betrieb | Windenergie (Onshore-Anlage) |  |  | Windenergie (Onshore-Anlage) | Ja |  | 11 |  | USp. Hoch- / Mittelspannung (HS/MS) | EWE NETZ GmbH
BNA0764 | Windpark Krevese Verwaltungsgesellschaft mbH | Windpark Krevese | 39606 | Osterburg |  | Sachsen-Anhalt |  | 2002 | in Betrieb | Windenergie (Onshore-Anlage) |  |  | Windenergie (Onshore-Anlage) | Ja |  | 30 | UW Osterburg | Hochspannung (HS) | HSN Magdeburg GmbH
BNA1803 |  | Windpark Norddahl | 25885 | Oster-Ohrstedt | Flur 7 Flurstück 90 | Schleswig-Holstein |  | 2016 | in Betrieb | Windenergie (Onshore-Anlage) |  |  | Windenergie (Onshore-Anlage) | Ja |  | 11.5
BNA0765 | Windpark Osterrade GmbH |  | 24796 | Osterrade |  | Schleswig-Holstein |  | 2001 | in Betrieb | Windenergie (Onshore-Anlage) |  |  | Windenergie (Onshore-Anlage) | Ja |  | 12.25 |  | Mittelspannung (MS) | Schleswig-Holstein Netz AG
BNA0766 | Uniper Kraftwerke GmbH | Audorf | 24783 | Osterrönfeld |  | Schleswig-Holstein |  | 1973-01-01 | in Betrieb | Mineralölprodukte |  |  | Mineralölprodukte | Nein | Nein | 87 | Audorf | Hochspannung (HS) | Schleswig-Holstein Netz AG
BNA1800 |  | Bürgerwindpark Osterstedt GmbH & Co. KG | 25590 | Osterstedt | Flur 4, Flurstück 15/1 | Schleswig-Holstein |  | 2015 | in Betrieb | Windenergie (Onshore-Anlage) |  |  | Windenergie (Onshore-Anlage) | Ja |  | 12
BNA0971 | ENERTRAG Aktiengesellschaft | UW Osterweddingen | 39171 | Osterweddingen | Gemarkung Osterweddingen Flur 8, Flurstück 5/1 | Sachsen-Anhalt | UW Osterweddingen | 2005 | in Betrieb | Windenergie (Onshore-Anlage) |  |  | Windenergie (Onshore-Anlage) | Ja |  | 75 | UW Osterweddingen | Hochspannung (HS) | Avacon AG
BNA0767 | Windkonzept - Energieanlagen GmbH & Co. KG |  | 39343 | Ostingersleben |  | Sachsen-Anhalt |  | 2002 | in Betrieb | Windenergie (Onshore-Anlage) |  |  | Windenergie (Onshore-Anlage) | Ja |  | 22.4 |  | Hochspannung (HS) | HSN Magdeburg GmbH
BNA1224 | ENERTRAG Aktiengesellschaft | UW Langholt | 26842 | Ostrhauderfehn | Langholter Str. 10 | Niedersachsen | UW Langholt | 1999 | in Betrieb | Windenergie (Onshore-Anlage) |  |  | Windenergie (Onshore-Anlage) | Ja |  | 12 | UW Langholt | Mittelspannung (MS) | EWE NETZ GmbH
BNA0768 | N.prior energy GmbH |  | 26842 | Ostrhauderfehn |  | Niedersachsen |  | 1999 | in Betrieb | Windenergie (Onshore-Anlage) |  |  | Windenergie (Onshore-Anlage) | Ja |  | 18 |  | USp. Hoch- / Mittelspannung (HS/MS) | EWE NETZ GmbH
BNA0769 | EnBW Baltic 1 GmbH & Co. KG | Baltic 1 |  | Ostsee | 16 km vor der Küste Mecklenburg-Vorpommerns, nördlich der Halbinsel Fischland-Darß-Zingst | AWZ | Baltic 1 | 2011-04-03 | in Betrieb | Windenergie (Offshore-Anlage) |  |  | Windenergie (Offshore-Anlage) | Ja | Nein | 48.3 | OSS Baltic 1 | Höchstspannung (HöS) | 50Hertz Transmission GmbH
BNA1876 | Iberdrola Renovables Offshore Deutschland GmbH | Wikinger |  | Ostsee |  | AWZ | Wikinger | 2017-12-27 | in Betrieb | Windenergie (Offshore-Anlage) |  |  | Windenergie (Offshore-Anlage) | Ja | Nein | 353.5 | OSS Wikinger | Höchstspannung (HöS) | 50 Hertz Transmission GmbH
BNA1660 | EnBW Baltic 2 S.C.S. | Baltic 2 |  | Ostsee |  | AWZ |  | 2015-04-24 | in Betrieb | Windenergie (Offshore-Anlage) |  |  | Windenergie (Offshore-Anlage) | ja | Nein | 288 |  | Höchstspannung (HöS) | 50Hertz Transmission GmbH
BNA1764 |  | WP Himmelwald | 66564 | Ottweiler | Gemarkung Wetschhausen, Flur 1, Flurstück 1 | Saarland |  | 2015 | in Betrieb | Windenergie (Onshore-Anlage) |  |  | Windenergie (Onshore-Anlage) | Ja |  | 13.9
BNA0770 | WPO GmbH & Co. Betriebs KG WPM GmbH & Co. Betriebs KG |  | 26939 | Ovelgönne |  | Niedersachsen |  | 2001 | in Betrieb | Windenergie (Onshore-Anlage) |  |  | Windenergie (Onshore-Anlage) | Ja |  | 22.85 |  | USp. Hoch- / Mittelspannung (HS/MS) | EWE NETZ GmbH
BNA0771 | Dezentrale Energie Anlagen Beteiligungs-und Verwaltungsgesellschaft mbH |  | 28876 | Oyten |  | Niedersachsen |  | 2001 | in Betrieb | Windenergie (Onshore-Anlage) |  |  | Windenergie (Onshore-Anlage) | Ja |  | 10 |  | Mittelspannung (MS) | EWE NETZ GmbH
BNA0772 |  |  | 33100 | Paderborn |  | Nordrhein-Westfalen |  | 1997 | in Betrieb | Windenergie (Onshore-Anlage) |  |  | Windenergie (Onshore-Anlage) | Ja |  | 16.96 |  | Mittelspannung (MS) | Westfalen Weser Netz GmbH
BNA0773 |  |  | 33100 | Paderborn |  | Nordrhein-Westfalen |  | 1995 | in Betrieb | Windenergie (Onshore-Anlage) |  |  | Windenergie (Onshore-Anlage) | Ja |  | 12 |  | Mittelspannung (MS) | Westfalen Weser Netz GmbH
BNA0774 |  |  | 33100 | Paderborn |  | Nordrhein-Westfalen |  | 1998 | in Betrieb | Windenergie (Onshore-Anlage) |  |  | Windenergie (Onshore-Anlage) | Ja |  | 11.15 |  | Mittelspannung (MS) | Westfalen Weser Netz GmbH
BNA0775 | B+S Papenburg Energie GmbH | Biomasse-HKW | 26871 | Papenburg | Am Nordhafen 5 | Niedersachsen |  | 2003-06-15 | in Betrieb | Biomasse | Altholz |  | Biomasse | Ja | Nein | 20 | Vüllner Dorfstraße | Mittelspannung (MS) | EWE NETZ GmbH
BNA0186 | E.ON Climate & Renewables GmbH | WP Dargelütz | 19374 | Parchim |  | Mecklenburg-Vorpommern |  | 2006-10-13 | in Betrieb | Windenergie (Onshore-Anlage) |  |  | Windenergie (Onshore-Anlage) | Ja | nein | 21.6 | DE00729719089VEH0WE00132369065176 | Höchstspannung (HöS) | 50Hertz Transmission GmbH
BNA0776 | HelveticWind Deutschland GmbH | Windpark Lüdersdorf Parstein | 16248 | Parsteinsee |  | Brandenburg |  | 2004-11-17 | in Betrieb | Windenergie (Onshore-Anlage) |  |  | Windenergie (Onshore-Anlage) | Ja | Nein | 22.5 | DE00100016248DS000000000005554231 | Hochspannung (HS) | E.DIS AG
BNA1910 | EnBW Energie Baden-Württemberg AG | Vorarlberger Illwerke AG "Obervermuntwerk II" | AT-6794 | Partenen |  | Österreich | OVW II | 2018-07-02 | in Betrieb | Pumpspeicher |  |  | Pumpspeicher | Nein | Nein | 360 |  | Höchstspannung (HöS)
BNA0777 | EnBW Energie Baden-Württemberg AG | Kopswerk I | A-6794 | Partenen |  | Österreich | Masch. 1 bis 3 | 1969-11-01 | in Betrieb | Pumpspeicher |  |  | Pumpspeicher | Nein | Nein | 247 | Bürs | Höchstspannung (HöS) | Transnet BW GmbH
BNA0778 | EnBW Energie Baden-Württemberg AG | Kopswerk II | A-6794 | Partenen |  | Österreich | Masch. 1 bis 3 | 2008-09-01 | in Betrieb | Pumpspeicher |  |  | Pumpspeicher | Nein | Nein | 525 | Bürs | Höchstspannung (HöS) | Transnet BW GmbH
BNA0779 | EnBW Energie Baden-Württemberg AG | Obervermuntwerk 1 | A-6794 | Partenen |  | Österreich | Masch. 1 u. 2 | 1943-02-01 | in Betrieb | Speicherwasser (ohne Pumpspeicher) |  |  | Speicherwasser (ohne Pumpspeicher) | Nein | nein | 29 | Bürs | Höchstspannung (HöS) | Transnet BW GmbH
BNA0780 | EnBW Energie Baden-Württemberg AG | Vermuntwerk | A-6794 | Partenen |  | Österreich | Masch. 1 bis 5 | 1930-03-01 | in Betrieb | Speicherwasser (ohne Pumpspeicher) |  |  | Speicherwasser (ohne Pumpspeicher) | Nein | nein | 158 | Bürs | Höchstspannung (HöS) | Transnet BW GmbH
BNA0781 | ENERTRAG Aktiengesellschaft | ÜST Ruhleben | 17309 | Pasewalk | Gemarkung Pasewalk, Flur 23, Flurstück 26/1 | Mecklenburg-Vorpommern | ÜST Ruhleben | 2000 | in Betrieb | Windenergie (Onshore-Anlage) |  |  | Windenergie (Onshore-Anlage) | Ja |  | 29.1 | ÜST Ruhleben | Mittelspannung (MS) | E.DIS AG
BNA0784 | Innwerk AG | Passau-Ingling | 94036 | Passau | Innstraße 121 | Bayern | Passau-Ingling | 1965-07-17 | in Betrieb | Laufwasser |  |  | Laufwasser | Nein | Nein | 86.4 | Schaltanlage vor Ort | Hochspannung (HS) | APG/Bayernwerk AG
BNA0782 | Rhein-Main-Donau GmbH | Kachlet | 94034 | Passau | Schleusenweg 10 | Bayern | Kachlet | 1927-12-31 | in Betrieb | Laufwasser |  |  | Laufwasser | Nein | Nein | 53.7 | Schaltanlage vor Ort | Hochspannung (HS) | Bayernwerk AG
BNA0894b | PCK Raffinerie GmbH | IKS PCK Schwedt | 16303 | PCK Schwedt |  | Brandenburg | Block 6 SE 6 | 1994-01-10 | in Betrieb | Mineralölprodukte | CLO | CLO/Raff.Gas | Mineralölprodukte | Nein | Nein | 34.5 | UW Vrd | Hochspannung (HS) | E.DIS AG
BNA0894e | PCK Raffinerie GmbH | IKS PCK Schwedt | 16303 | PCK Schwedt |  | Brandenburg | SE 4 | 2011-09-04 | in Betrieb | Mineralölprodukte |  |  | Mineralölprodukte | Nein | Nein | 59 | UW Vrd | Hochspannung (HS) | E.DIS AG
BNA0894a | PCK Raffinerie GmbH | IKS PCK Schwedt | 16303 | PCK Schwedt |  | Brandenburg | Block 5 SE 5 | 1972-01-27 | in Betrieb | Mineralölprodukte | HSCR | Raffineriegas | Mineralölprodukte | Nein | Ja | 28 | UW Vierraden | Hochspannung (HS) | E.DIS AG
BNA0894d | PCK Raffinerie GmbH | IKS PCK Schwedt | 16303 | PCK Schwedt |  | Brandenburg | Block 2 SE 2 | 1998-07-23 | in Betrieb | Mineralölprodukte | HSCR | HSCR/VBR/VR/Raff.Gas | Mineralölprodukte | Nein | Ja | 106 | UW Vierraden | Hochspannung (HS) | E.DIS AG
BNA0894c | PCK Raffinerie GmbH | IKS PCK Schwedt | 16303 | PCK Schwedt |  | Brandenburg | Block 1 SE 1 | 1998-06-04 | in Betrieb | Mineralölprodukte | HSCR | Raffineriegas | Mineralölprodukte | Nein | Ja | 106 | UW Vierraden | Hochspannung (HS) | E.DIS AG
BNA0790 | Lausitz Energie Kraftwerke AG | KW Jänschwalde | 3185 | Peitz | Kraftwerksstraße | Brandenburg | F | 1989-03-09 | Sicherheitsbereitschaft | Braunkohle |  |  | Braunkohle | Nein | Ja | 465 | Preilack | Höchstspannung (HöS) | 50Hertz Transmission GmbH
BNA0785 | Lausitz Energie Kraftwerke AG | KW Jänschwalde | 3185 | Peitz | Kraftwerksstraße | Brandenburg | A | 1981-10-01 | in Betrieb | Braunkohle |  |  | Braunkohle | Nein | Ja | 465 | Preilack | Höchstspannung (HöS) | 50Hertz Transmission GmbH
BNA0788 | Lausitz Energie Kraftwerke AG | KW Jänschwalde | 3185 | Peitz | Kraftwerksstraße | Brandenburg | D | 1985-10-06 | in Betrieb | Braunkohle |  |  | Braunkohle | Nein | Ja | 465 | Preilack | Höchstspannung (HöS) | 50Hertz Transmission GmbH
BNA0787 | Lausitz Energie Kraftwerke AG | KW Jänschwalde | 3185 | Peitz | Kraftwerksstraße | Brandenburg | C | 1984-02-01 | in Betrieb | Braunkohle |  |  | Braunkohle | Nein | Ja | 465 | Preilack | Höchstspannung (HöS) | 50Hertz Transmission GmbH
BNA0789 | Lausitz Energie Kraftwerke AG | KW Jänschwalde | 3185 | Peitz | Kraftwerksstraße | Brandenburg | E | 1987-10-06 | Sicherheitsbereitschaft | Braunkohle |  |  | Braunkohle | Nein | Ja | 465 | Preilack | Höchstspannung (HöS) | 50Hertz Transmission GmbH
BNA0786 | Lausitz Energie Kraftwerke AG | KW Jänschwalde | 3185 | Peitz | Kraftwerksstraße | Brandenburg | B | 1982-11-29 | in Betrieb | Braunkohle |  |  | Braunkohle | Nein | Ja | 465 | Preilack | Höchstspannung (HöS) | 50Hertz Transmission GmbH
BNA0791 | Acciona Energie Windparks Deutschland GmbH |  | 3185 | Peitz, OT Drehnower Vorstadt |  | Brandenburg |  | 2005 | in Betrieb | Windenergie (Onshore-Anlage) |  |  | Windenergie (Onshore-Anlage) | Ja |  | 10.5 |  | Mittelspannung (MS) | Mitteldeutsche Netzgesellschaft Strom mbH
BNA0792 | VERBUND-Innkraftwerke GmbH | Perach | 84567 | Perach | Niederperach | Bayern |  | 1977-07-01 | in Betrieb | Laufwasser |  |  | Laufwasser | Nein | Nein | 19.4 | UW Perach | Hochspannung (HS) | Bayernwerk AG
BNA1373 |  |  | 19348 | Perleberg | Gem.Perleb. Fl. 19 Flst. 74&765;Fl. 20 Flst. 73&763 | Brandenburg |  | 2012 | in Betrieb | Solare Strahlungsenergie |  |  | Solare Strahlungsenergie | Ja |  | 18.9788 |  |  | E.DIS AG
BNA1321 | Theolia Naturenergien GmbH | Windpark Perleberg | 19348 | Perleberg |  | Brandenburg |  | 2002 | in Betrieb | Windenergie (Onshore-Anlage) |  |  | Windenergie (Onshore-Anlage) | Ja | Nein | 19.8 | UW Kletzke | Hochspannung (HS) | E.DIS AG
BNA1550 | Denker & Wulf AG | Windpark Quitzow | 19348 | Perleberg |  | Brandenburg |  | 2009 | in Betrieb | Windenergie (Onshore-Anlage) |  |  | Windenergie (Onshore-Anlage) | Ja |  | 24 | UW Quitzow | Hochspannung (HS) | Wemag Netz GmbH
BNA0793 | Uniper Kraftwerke GmbH | Heyden | 32469 | Petershagen |  | Nordrhein-Westfalen | 4 | 1987-01-01 | in Betrieb | Steinkohle |  |  | Steinkohle | Nein | Nein | 875 | Ovenstädt | Höchstspannung (HöS) | TenneT TSO GmbH
BNA0794 | Windkraft Unger GmbH |  | 9526 | Pfaffroda/E., OT Dörnthal |  | Sachsen |  | 2007 | in Betrieb | Windenergie (Onshore-Anlage) |  |  | Windenergie (Onshore-Anlage) | Ja |  | 18.009 |  | USp. Hoch- / Mittelspannung (HS/MS) | Mitteldeutsche Netzgesellschaft Strom mbH
BNA0795 | Rhein-Main-Donau GmbH | Geisling | 93102 | Pfatter |  | Bayern | Geisling | 1985-12-31 | in Betrieb | Laufwasser |  |  | Laufwasser | Nein | Nein | 25 | Schaltanlage vor Ort | Mittelspannung (MS) | Bayernwerk AG
BNA1227 | Vereinigte Wertach-Elektrizitätswerke GmbH | DKW Leinau | 87666 | Pforzen | Am Kraftwerk 1 | Bayern |  | 1978-12-05 | in Betrieb | Mineralölprodukte | Mineralölprodukte | Heizöl | Mineralölprodukte | Nein | Nein | 11.4 | SH KW Leinau | Mittelspannung (MS) | Vereinigte Wertach Elektrizitätswerke GmbH
BNA0797 | Heizkraftwerk Pforzheim GmbH | Heizkraftwerk Pforzheim GmbH | 75175 | Pforzheim | Hohwiesenweg 15 | Baden-Württemberg | Biomasse | 2004-12-09 | in Betrieb | Mehrere Energieträger | Biomasse | Erdgas; Klärgas | Biomasse | Ja | Ja | 12.3 | Hohwiesenweg | Hochspannung (HS) | Stadtwerke Pforzheim GmbH und Co. KG
BNA0800 | Heizkraftwerk Pforzheim GmbH | Heizkraftwerk Pforzheim GmbH | 75175 | Pforzheim | Hohwiesenweg 15 | Baden-Württemberg | Kombiblock/GuD | 1980-11-14 | in Betrieb | Mehrere Energieträger | Erdgas | Mineralölprodukte | Erdgas | Nein | Ja | 41.2 | Hohwiesenweg | Hochspannung (HS) | Stadtwerke Pforzheim GmbH und Co. KG
BNA0801 | Heizkraftwerk Pforzheim GmbH | Heizkraftwerk Pforzheim GmbH | 75175 | Pforzheim | Hohwiesenweg 15 | Baden-Württemberg | Wirbelschichtblock | 1990-01-18 | in Betrieb | Mehrere Energieträger | Steinkohle | EBS; Mineralölprodukte; Klärgas | Steinkohle | Nein | Ja | 26.9 | Hohwiesenweg | Hochspannung (HS) | Stadtwerke Pforzheim GmbH und Co. KG
BNA0802 | EnBW Energie Baden-Württemberg AG | Kernkraftwerk Philippsburg 2 | 76661 | Philippsburg | Rheinschanzinsel | Baden-Württemberg | KKP 2 | 1985-04-18 | in Betrieb | Kernenergie |  |  | Kernenergie | Nein | Nein | 1402 | Philippsburg | Höchstspannung (HöS) | Transnet BW GmbH
BNA0804 | K+S AG | Hattorf | 36269 | Philippsthal |  | Hessen | Hattorf | 2013-01-01 | in Betrieb | Erdgas |  |  | Erdgas | Nein | Ja | 52 | UW Phillippsthal | Hochspannung (HS) | Avacon AG
BNA1228 | Uniper Kraftwerke GmbH | Landau | 94431 | Pilsting-Harburg | Stauseestraße 1 | Bayern | Landau | 1984-01-01 | in Betrieb | Laufwasser |  |  | Laufwasser | Nein | Nein | 12.6 | Schaltanlage vor Ort | Mittelspannung (MS) | Bayernwerk AG
BNA1229 | EEW Energy from Waste Saarbrücken GmbH | MHKW Pirmasens | 66954 | Pirmasens | Am Staffelberg 2-4 | Rheinland-Pfalz |  | 1999-01-01 | in Betrieb | Abfall | Abfall, biol. abbaubarer Anteil von Abfällen aus Haushalt und Industrie |  | Abfall | Nein | Ja | 15 | Übergabe an 20 KV EB | Mittelspannung (MS) | Stadtwerke Pirmasens Versorgungs GmbH
BNA0805 | Kraftwerk Platting GmbH | Kraftwerk Plattling | 94447 | Plattling |  | Bayern |  | 2010-04-24 | in Betrieb | Erdgas |  |  | Erdgas | Nein | Ja | 118.5 | DE00722594447HRA00000000PLAE00014; DE00722594447HRV00000000PLAE00014; DE00722594447HRA00000000PLAE00015; DE00722594447HRV00000000PLAE00015 | USp. Höchst- / Hochspannung (HöS/HS) | Bayernwerk AG
BNA1230 | Uniper Kraftwerke GmbH | Pielweichs | 94447 | Plattling | An der Staustufe 1 | Bayern | Pielweichs | 1994-01-01 | in Betrieb | Laufwasser |  |  | Laufwasser | Nein | Nein | 12.6 | Schaltanlage vor Ort | Mittelspannung (MS) | Bayernwerk AG
BNA0806 | MVV Energie AG | Windpark Plauerhagen | 19395 | Plauerhagen |  | Mecklenburg-Vorpommern |  | 2010-06-22 | in Betrieb | Windenergie (Onshore-Anlage) |  |  | Windenergie (Onshore-Anlage) | Ja | Nein | 16 | UW Krakow | Mittelspannung (MS) | WEMAG Netz GmbH
BNA1231 | Repower Deutschland GmbH | Prettin | 6925 | Plossig |  | Sachsen-Anhalt | WIP Prettin III | 2006 | in Betrieb | Windenergie (Onshore-Anlage) |  |  | Windenergie (Onshore-Anlage) | Ja | Nein | 10 | Prettin | Mittelspannung (MS) | Mitteldeutsche Netzgesellschaft Strom mbH
BNA0807 | Solarpark Pocking 2 GmbH |  | 94060 | Pocking |  | Bayern |  | 2009 | in Betrieb | Solare Strahlungsenergie |  |  | Solare Strahlungsenergie | Ja |  | 12.052 |  | Mittelspannung (MS) | Bayernwerk AG
BNA1364 |  |  | 56751 | Polch | Im Gohl 2 | Rheinland-Pfalz |  | 2011 | in Betrieb | Solare Strahlungsenergie |  |  | Solare Strahlungsenergie | Ja |  | 12.8 |  |  | Westnetz GmbH
BNA1462 | pfalzwind GmbH | Windpark Polch | 56751 | Polch |  | Rheinland-Pfalz |  | 2012 | in Betrieb | Windenergie (Onshore-Anlage) |  |  | Windenergie (Onshore-Anlage) | Ja |  | 10.25 | ÜGS UW Mayen | USp. Hoch- / Mittelspannung (HS/MS) | Westnetz GmbH
BNA0808 | innogy SE | RWE Innogy Brise Windparkbetriebsgesellschaft mbH | 16949 | Porep |  | Brandenburg | Putlitz | 2004 | in Betrieb | Windenergie (Onshore-Anlage) |  |  | Windenergie (Onshore-Anlage) | Ja | Nein | 62 | UW Putlitz | Höchstspannung (HöS) | 50Hertz Transmission GmbH
BNA0814 | Energie und Wasser Potsdam GmbH | HKW Potsdam-Süd | 14478 | Potsdam |  | Brandenburg | Gesamtanlage | 1996-01-01 | in Betrieb | Erdgas |  |  | Erdgas | Nein | Ja | 81.8 | UW Potsdam-Süd | Hochspannung (HS) | Netzgesellschaft Potsdam GmbH
BNA1232 | EEW Energy from Waste Premnitz GmbH | ZWSF | 14727 | Premnitz | Dr. Herbert-Rein-Straße 1 | Brandenburg | ZWSF | 2004-01-08 | in Betrieb | Abfall | Abfall, biologisch abbaubarer Anteil von Abfällen aus Haushalten und Industrie |  | Abfall | Nein | Nein | 2.5 | 20 kV Schaltanlage | Mittelspannung (MS) | E.DIS AG
BNA1233 | EEW Energy from Waste Premnitz GmbH | EVE | 14727 | Premnitz | Dr. Herbert-Rein-Straße 1 | Brandenburg | EVE | 2009-06-09 | in Betrieb | Abfall | Abfall, biologisch abbaubarer Anteil von Abfällen aus Haushalten und Industrie |  | Abfall | Nein | Ja | 14.5 | 20 kV Schaltanlage | Mittelspannung (MS) | E.DIS AG
BNA1355 | LHI Solar Prenzlau GmbH & Co. KG |  | 17291 | Prenzlau | Flur 6 (Flst.418), Flur 7 (Flst.241,244,247,158/14,139/2) | Brandenburg |  | 2011 | in Betrieb | Solare Strahlungsenergie |  |  | Solare Strahlungsenergie | Ja |  | 15.7047 |  | Hochspannung (HS) | E.DIS AG
BNA0815 |  |  | 17291 | Prenzlau |  | Brandenburg |  | 2000 | in Betrieb | Windenergie (Onshore-Anlage) |  |  | Windenergie (Onshore-Anlage) | Ja |  | 11.5 |  | Mittelspannung (MS) | E.DIS AG
BNA1234 | Uniper Kraftwerke GmbH | Prittriching | 86931 | Prittriching | Lechstraße | Bayern | Prittriching | 1984-01-01 | in Betrieb | Laufwasser |  |  | Laufwasser | Nein | Nein | 12.1 | Schaltanlage vor Ort | Mittelspannung (MS) | Bayernwerk AG
BNA1627 | LHI SolarWind Pritzwalk GmbH & Co. KG | Windpark Pritzwalk | 16928 | Pritzwalk |  | Brandenburg |  | 2014 | in Betrieb | Windenergie (Onshore-Anlage) |  |  | Windenergie (Onshore-Anlage) | Ja | Nein | 10 |  | USp. Hoch- / Mittelspannung (HS/MS) | E.DIS AG
BNA1549 | Denker & Wulf AG | Windpark Pröttlin | 19357 | Pröttlin |  | Brandenburg |  | 2009 | in Betrieb | Windenergie (Onshore-Anlage) |  |  | Windenergie (Onshore-Anlage) | Ja |  | 24 | UW Pröttlin | Hochspannung (HS) | Wemag Netz GmbH
BNA1823 | HelveticWind Deutschland GmbH | HW Windpark Prötzel | 15345 | Prötzel |  | Brandenburg |  | 2006-08-21 | in Betrieb | Windenergie (Onshore-Anlage) |  |  | Windenergie (Onshore-Anlage) | Ja | Nein | 18 | UW Möglin | Hochspannung (HS) | E-DIS AG
BNA0817 | WKN Windkraft Nord GmbH & Co. Windpark Puls KG |  | 25560 | Puls |  | Schleswig-Holstein |  | 1999-11-01 | in Betrieb | Windenergie (Onshore-Anlage) |  |  | Windenergie (Onshore-Anlage) | Ja |  | 16.5 |  | Mittelspannung (MS) | Schleswig-Holstein Netz AG
BNA0818 | SCE Wind Puschwitz GmbH & Co. KG |  | 2699 | Puschwitz |  | Sachsen |  | 2001 | in Betrieb | Windenergie (Onshore-Anlage) |  |  | Windenergie (Onshore-Anlage) | Ja |  | 20 |  | Hochspannung (HS) | ENSO Netz GmbH
BNA0819 | N.prior energy GmbH |  | 6333 | Quenstedt |  | Sachsen-Anhalt |  | 1999 | in Betrieb | Windenergie (Onshore-Anlage) |  |  | Windenergie (Onshore-Anlage) | Ja |  | 18 |  | USp. Hoch- / Mittelspannung (HS/MS) | Mitteldeutsche Netzgesellschaft Strom mbH
BNA1496 | ENGIE WP Portfolio 1 GmbH | Windpark Querstedt | 39579 | Querstedt |  | Sachsen-Anhalt |  | 2002-04-15 | in Betrieb | Windenergie (Onshore-Anlage) |  |  | Windenergie (Onshore-Anlage) | Ja | Nein | 14 |  | Mittelspannung (MS) | Avacon AG
BNA1812 | STEAG Battery System GmbH | Großbatteriesystem (GBS)-Weiher | 66287 | Quierschied | Holzer Str. | Saarland | GBS-WE | 2016-08-28 | in Betrieb | Sonstige Speichertechnologien |  |  | Sonstige Energieträger (nicht erneuerbar) | Nein | Nein | 15 | SA Quierschied | Mittelspannung (MS) | Creos Deutschland
BNA0820 | Steag GmbH | Weiher | 66287 | Quierschied | Holzer Straße | Saarland | Weiher III | 1976-09-24 | Gesetzlich an Stilllegung gehindert | Steinkohle |  |  | Steinkohle | Nein | ja | 655.6 | UA Uchtelfangen | Höchstspannung (HöS) | Amprion GmbH
BNA1712 | Trianel Onshore Windkraftwerk Rabenau GmbH & Co. KG | Energie- und Ressourcenpark Rabenau | 35466 | Rabenau | Zum Noll (Weitershain, Fl. 14, Flst. 5/2) | Hessen |  | 2015 | in Betrieb | Windenergie (Onshore-Anlage) |  |  | Windenergie (Onshore-Anlage) | Ja | Nein | 15.18
BNA0821 | ENERTRAG Aktiengesellschaft | Umspannwerk Raguhn GmbH | 6779 | Raguhn-Jeßnitz |  | Sachsen-Anhalt |  |  | in Betrieb | Windenergie (Onshore-Anlage) |  |  | Windenergie (Onshore-Anlage) | Ja | Nein | 52.9 | UW Raguhn | Hochspannung (HS) | Mitteldeutsche Netzgesellschaft Strom mbH
BNA1235 | Bayerische Elektrizitätswerke GmbH | Rain | 86641 | Rain |  | Bayern |  | 1956-02-10 | in Betrieb | Laufwasser |  |  | Laufwasser | Nein | Nein | 10.9 | UW Rain | Mittelspannung (MS) | LEW Verteilnetz GmbH
BNA0822 | WKN Windkraft Nord GmbH & Co. BWP Rantrum KG |  | 25873 | Rantrum |  | Schleswig-Holstein |  | 1998-12-22 | in Betrieb | Windenergie (Onshore-Anlage) |  |  | Windenergie (Onshore-Anlage) | Ja |  | 9.9 |  | Mittelspannung (MS) | Schleswig-Holstein Netz AG
BNA1798 |  | BWP Rantrum III GmbH & Co. KG | 25873 | Rantrum | Flurstück 13 | Schleswig-Holstein |  | 2015 | in Betrieb | Windenergie (Onshore-Anlage) |  |  | Windenergie (Onshore-Anlage) | Ja |  | 12.68
BNA1443 | MVV Energie AG | Windpark Rastenberg | 99636 | Rastenberg |  | Thüringen |  | 2007-02-04 | in Betrieb | Windenergie (Onshore-Anlage) |  |  | Windenergie (Onshore-Anlage) | Ja | Nein | 12 | UW Kölleda Stadt Kölleda, Gewerbegebiet "Kölledakleblitzhöhe" | Mittelspannung (MS) | TEN Thüringer Energienetze GmbH
BNA1236 | Stadtwerke München GmbH | Windpark Lockstedt | 39359 | Rätzlingen |  | Sachsen-Anhalt |  | 2007-12-01 | in Betrieb | Windenergie (Onshore-Anlage) |  |  | Windenergie (Onshore-Anlage) | Ja |  | 18 | UW Weferlingen | Mittelspannung (MS) | Avacon AG
BNA1328 | HBB Heizkraftwerk Bauernfeind Betreibergesellschaft mbh | HBB | 83064 | Raubling | Rosenheimer Str. 37 | Bayern | GUD | 2001-02-01 | in Betrieb | Erdgas |  |  | Erdgas | Nein | Ja | 24 | UW PANG / PWA | Mittelspannung (MS) | Bayernwerk AG
BNA0823 | Stadtwerke München GmbH | SWM Wind Havelland GmbH & Co. KG | 14776 | Raum Brandenburg |  | Brandenburg | Havelland | 2009-12-01 | in Betrieb | Windenergie (Onshore-Anlage) |  |  | Windenergie (Onshore-Anlage) | Ja | Nein | 171
BNA0824 | Windpark Wetzdorf GmbH & Co.KG c/o Deutsche Structured Finance GmbH |  | 7616 | Rauschwitz |  | Thüringen |  | 2003 | in Betrieb | Windenergie (Onshore-Anlage) |  |  | Windenergie (Onshore-Anlage) | Ja |  | 21 |  | Hochspannung (HS) | TEN Thüringer Energienetze GmbH
BNA1719 |  | Windpark Ravenstein | 74747 | Ravenstein | 2277 Gemarkung Merchingen | Baden-Württemberg |  | 2015 | in Betrieb | Windenergie (Onshore-Anlage) |  |  | Windenergie (Onshore-Anlage) | Ja |  | 10.12
BNA0826 | Ökotech Ingenieurgesellschaft mbh | BMHKW-RE Recklinghausen | 45665 | Recklinghausen | Maria-May-Straße 1 | Nordrhein-Westfalen | BMHKW-RE Recklinghausen | 2004-03-01 | in Betrieb | Biomasse | Altholz | HEL | Biomasse | Ja | Ja | 15 | UW Katharinenstr | Hochspannung (HS) | Westnetz GmbH
BNA1237 | Windpark Redekin-Genthin GmbH & Co. KG | Redekin | 39319 | Redekin |  | Sachsen-Anhalt | Redekin | 2009-10-30 | in Betrieb | Windenergie (Onshore-Anlage) |  |  | Windenergie (Onshore-Anlage) | Ja | Nein | 22 | UW Genthin | Hochspannung (HS) | HSN Magdeburg GmbH
BNA1929 | Windpark GmbH & Co. Grabow-Reesen KG | WP Grabow-Reesen | 39291 | Reesen |  | Sachsen-Anhalt |  | 2014-04-10 | in Betrieb | Windenergie (Onshore-Anlage) |  |  | Windenergie (Onshore-Anlage) | Ja | Nein | 18.4 | UW Burg | Mittelspannung (MS) | Avacon Netz GmbH
BNA1861 | BMW AG | Regensburg | 93055 | Regensburg | Herbert-Quandt-Allee | Bayern |  | 2012-10-29 | in Betrieb | Erdgas |  |  | Erdgas | Nein | Ja | 10.6 | DE00106893055HMESS100000000844587 DE00106893055HMESS200000000844587 DE00106893055HMESS300000000844587 DE00106893055HMESS400000000844587 | Mittelspannung (MS) | Bayernwerke Netz GmbH
BNA1862 | BMW AG | Regensburg | 93055 | Regensburg | Herbert-Quandt-Allee | Bayern |  | 2016-08-20 | in Betrieb | Erdgas |  |  | Erdgas | Nein | Ja | 2.65 | DE00106893055HMESS500000000842098 | Mittelspannung (MS) | Bayernwerke Netz GmbH
BNA1729 |  | Windpark Fasanerie | 95194 | Regnitzlosau | 498 | Bayern |  | 2010 | in Betrieb | Windenergie (Onshore-Anlage) |  |  | Windenergie (Onshore-Anlage) | Ja |  | 10
BNA0828 | Windpark Reher II GmbH & Co. KG |  | 25593 | Reher |  | Schleswig-Holstein |  | 2005 | in Betrieb | Windenergie (Onshore-Anlage) |  |  | Windenergie (Onshore-Anlage) | Ja |  | 16 |  | USp. Hoch- / Mittelspannung (HS/MS) | Schleswig-Holstein Netz AG
BNA1551 | Denker & Wulf AG | Windpark Werder Zinndorf | 15345 | Rehfelde |  | Brandenburg |  | 2009 | in Betrieb | Windenergie (Onshore-Anlage) |  |  | Windenergie (Onshore-Anlage) | Ja |  | 30 | UW Kagel | Hochspannung (HS) | E.DIS AG
BNA0829 | Trassengesellschaft Reinsbüttel GmbH & Co. KG |  | 25764 | Reinsbüttel |  | Schleswig-Holstein |  | 2009 | in Betrieb | Windenergie (Onshore-Anlage) |  |  | Windenergie (Onshore-Anlage) | Ja |  | 25 |  | Mittelspannung (MS) | Schleswig-Holstein Netz AG
BNA1591 |  | Weidehof | 25764 | Reinsbüttel | Flur 6 Flurstück 28 | Schleswig-Holstein |  | 2014 | in Betrieb | Windenergie (Onshore-Anlage) |  |  | Windenergie (Onshore-Anlage) | Ja | Nein | 18.4 |  | USp. Hoch- / Mittelspannung (HS/MS) | Schleswig-Holstein Netz AG
BNA1497 | SachsenFonds Windpark VII GmbH & Co. KG | Windpark Reinsfeld/Hinzert-Pölert | 54421 | Reinsfeld |  | Rheinland-Pfalz |  | 2002 | in Betrieb | Windenergie (Onshore-Anlage) |  |  | Windenergie (Onshore-Anlage) | Ja | Nein | 13.5 | NST-54421-A-S0445238; NST-54421-A-S0448725 | 20/110 | Westnetz GmbH
BNA1778 |  | Reinstedt | - | Reinstedt | Gemarkung Reinstedt Flur 4 Flurstücke 173, 176, 179 | Sachsen-Anhalt |  | 2010 | in Betrieb | Windenergie (Onshore-Anlage) |  |  | Windenergie (Onshore-Anlage) | Ja |  | 12
BNA1238 | Molkerei MEGGLE Wasserburg GmbH & Co. KG | Kraftwerk Meggle | 83512 | Reitmehring | Megglestraße 6 - 12 | Bayern |  | 2000-06-01 | in Betrieb | Erdgas |  |  | Erdgas | Nein | ja | 15.1 | Schalthaus Ost 20 kV | Mittelspannung (MS) | Bayernwerk Natur
BNA1456 | Mainova AG | Windpark Remlingen | 97280 | Remlingen |  | Bayern |  | 2012 / 2013 | in Betrieb | Windenergie (Onshore-Anlage) |  |  | Windenergie (Onshore-Anlage) | Ja | Nein | 16.8 | UW Aßlar | 30 | EnergieNetz Mitte GmbH
BNA1239 | Donau-Wasserkraft AG | Bertoldsheim | 86643 | Rennertshofen |  | Bayern | entfällt | 1968-01-01 | in Betrieb | Laufwasser |  |  | Laufwasser | Nein | Nein | 18.9 | loco Kraftwerk | 110, 16,7 Hz | DB Energie GmbH
BNA0830 | Solarkraftwerk Rentweinsdorf GmbH & Co. KG |  | 96184 | Rentweinsdorf |  | Bayern |  | 2010 | in Betrieb | Solare Strahlungsenergie |  |  | Solare Strahlungsenergie | Ja |  | 12.585 |  | USp. Hoch- / Mittelspannung (HS/MS) | Bayernwerk AG
BNA1575 |  | Bürgerwindpark Retzstadt | 97282 | Retzstadt |  | Bayern |  | 2014 | in Betrieb | Windenergie (Onshore-Anlage) |  |  | Windenergie (Onshore-Anlage) | Ja | Nein | 15.375 |  | Hochspannung (HS) | Bayernwerk AG
BNA1783 | Bürgerwindpark Reußenköge GmbH & Co. KG | Bürgerwindpark Reußenköge GmbH & Co. KG | 25821 | Reußenköge | Gemarkung Reußenköge, Flur 1, Flurstück 5 | Schleswig-Holstein |  | 2003-11-25 | in Betrieb | Windenergie (Onshore-Anlage) |  |  | Windenergie (Onshore-Anlage) | Ja |  | 208.8 |  |  | SH Netz AG
BNA0201b | UW Reußenköge GmbH | Windpark Reußenköge GmbH & Co. I KG, Windpark Reußenköge III GmbH & Co. KG, Windpark Reußenköge III GmbH & Co. Pionier KG, Windpark Reußenköge IV GmbH & Co. KG, Windpark Reußenköge V GmbH & Co. KG, Windpark Reußenköge VI GmbH & Co. KG | 25821 | Reußenköge |  | Schleswig-Holstein |  | 2013 | in Betrieb | Windenergie (Onshore-Anlage) |  |  | Windenergie (Onshore-Anlage) | Ja | Nein | 99.85 | DE00722525821HV04000000REUKJ00104, DE00722525821HV04000000REUKJ00105, DE00722525821HV04000000REUKJ00107, DE00722525821HV04000000REUKJ00205, DE00722525821HV04000000REUKJ00207 | Hochspannung (HS) | Schleswig-Holstein Netz AG
BNA0832 | FairEnergie GmbH | BHKW-Hauffstraße | 72762 | Reutlingen | Hauffstraße 89 m | Baden-Württemberg | Motorenanlage | 2011-02-21 | in Betrieb | Erdgas |  |  | Erdgas | Nein | Ja | 9.84 | 10-kV Schaltanlage | Mittelspannung (MS) | FairNetz GmbH
BNA1846 | Windpark Ostwestfalen GmbH & Co. KG | Windpark Ostwestfalen | 33378 | Rheda-Wiedenbrück |  | Nordrhein-Westfalen |  | 2016-03-16 | in Betrieb | Windenergie (Onshore-Anlage) |  |  | Windenergie (Onshore-Anlage) | Ja | Nein | 15 | UW Herzebrock | Mittelspannung (MS) | Westnetz
BNA1901 | innogy SE | Windpark Rhede | 46414 | Rhede | Burloer Diek | Nordrhein-Westfalen |  | 2010-11-05 | in Betrieb | Windenergie (Onshore-Anlage) |  |  | Windenergie (Onshore-Anlage) | Ja |  | 14.3 |  |  | Westnetz GmbH
BNA0834 | Solvay Chemicals GmbH | Solvay Kraftwerk Rheinberg | 47495 | Rheinberg |  | Nordrhein-Westfalen |  | 1961-04-28 | in Betrieb | Mehrere Energieträger | Steinkohle, Erdgas | Erdgas | Steinkohle | Nein | ja | 79 | Umspannwerk Ossenberg 110 kV | 25 | Solvay Chemicals GmbH
BNA1240 | Rheiner Windpark GmbH & Co. KG | WP Rheine | 48432 | Rheine | Kampelweg | Nordrhein-Westfalen |  | 2002 | in Betrieb | Windenergie (Onshore-Anlage) |  |  | Windenergie (Onshore-Anlage) | Ja | nein | 10.45 | DE0001814848500000000000000446685 | 30 | Westnetz GmbH
BNA1408 | Evonik Degussa GmbH | Heizkraftwerk Evonik Rheinfelden | 79618 | Rheinfelden | Untere Kanalstraße 3 | Baden-Württemberg |  | 1979-08-13 | in Betrieb | Erdgas | Erdgas | Wasserstoff (Restgas eines Produktions-betriebes) | Erdgas | Nein | Ja | 15.68 | Degussa Süd 1 | Hochspannung (HS) | ED Netze GmbH
BNA0859 | EnBW Energie Baden-Württemberg AG | Rheinkraftwerk Ryburg-Schwörstadt | 79603 | Rheinfelden | Postfach 1370 | Baden-Württemberg | Ryburg-Schwörstadt | 1930-10-22 | in Betrieb | Laufwasser |  |  | Laufwasser | Nein | nein | 30 | Ryburg-Schwörstadt bzw. CH | Hochspannung (HS) | Netze BW GmbH
BNA0835 | Energiedienst AG | KW Rheinfelden | 79618 | Rheinfelden |  | Baden-Württemberg | KW Rheinfelden | 2010-07-01 | in Betrieb | Laufwasser |  |  | Laufwasser | Ja | Nein | 46.7 | 110-kV-Leitung Rheinfelden-KRS Süd | Hochspannung (HS) | ED Netze GmbH
BNA1419 | Solarparc AG | Pütnitz | 18311 | Ribnitz-Damgarten | Militärflughafen Pütnitz | Mecklenburg-Vorpommern |  | 2012 | in Betrieb | Solare Strahlungsenergie |  |  | Solare Strahlungsenergie | Ja |  | 21.3391 |  |  | E.DIS AG
BNA1543 | STAWAG Energie GmbH | Windpark Riegenroth | 55469 | Riegenroth |  | Rheinland-Pfalz |  | 2013 | in Betrieb | Windenergie (Onshore-Anlage) |  |  | Windenergie (Onshore-Anlage) | Ja |  | 15.8 | Umspannwerk Hunsrück | USp. Hoch- / Mittelspannung (HS/MS) | Westnetz GmbH
BNA1838 | Stadtwerke Osnabrück AG | Windenergie Rieste GmbH & Co. KG | 49597 | Rieste |  | Niedersachsen |  | 2016 | in Betrieb | Windenergie (Onshore-Anlage) |  |  | Windenergie (Onshore-Anlage) | Ja | Nein | 12.9 | UA Hörsten | 10 | Westnetz GmbH
BNA1241 | e.disnatur Erneuerbare Energien GmbH | WP Riethnordhausen | 6528 | Riethnordhausen |  | Sachsen-Anhalt |  | 2007 | in Betrieb | Windenergie (Onshore-Anlage) |  |  | Windenergie (Onshore-Anlage) | Ja |  | 10 |  | Mittelspannung (MS) | Mitteldeutsche Netzgesellschaft Strom mbH
BNA1469 | PROKON Regenerative Energien eG | WP Glienicke | 15848 | Rietz-Neuendorf |  | Brandenburg |  | 2001 | in Betrieb | Windenergie (Onshore-Anlage) |  |  | Windenergie (Onshore-Anlage) | Ja | Nein | 15 | UW Tauche | Hochspannung (HS) | E.DIS AG
BNA1468 | PROKON Regenerative Energien eG | WP Buckow | 15848 | Rietz-Neuendorf |  | Brandenburg |  | 2002 | in Betrieb | Windenergie (Onshore-Anlage) |  |  | Windenergie (Onshore-Anlage) | Ja | Nein | 21 | UW Tauche | Hochspannung (HS) | E.DIS AG
BNA0836 | Windfarm Ringstedt II GmbH |  | 27624 | Ringstedt |  | Niedersachsen |  | 2007 | in Betrieb | Windenergie (Onshore-Anlage) |  |  | Windenergie (Onshore-Anlage) | Ja |  | 10 |  | USp. Hoch- / Mittelspannung (HS/MS) | EWE NETZ GmbH
BNA1621 |  | Windpark Kohldamm GmbH & Co. KG | 25920 | Risum-Lindholm |  | Schleswig-Holstein |  | 2014 | in Betrieb | Windenergie (Onshore-Anlage) |  |  | Windenergie (Onshore-Anlage) | Ja | Nein | 33 |  | Hochspannung (HS) | Schleswig-Holstein Netz AG
BNA1784 |  | Bökingharder Windpark GmbH & Co KG | 25920 | Risum-Lindholm | Flur 28 Flurstück 99 Gem. Risum-Lindholm | Schleswig-Holstein |  | 2015 | in Betrieb | Windenergie (Onshore-Anlage) |  |  | Windenergie (Onshore-Anlage) | Ja |  | 19.8
BNA1242 | ENERTRAG Aktiengesellschaft | ÜST Röbel | 17207 | Röbel | Gemarkung Röbel, Flur 14, Flurstück 335/6 | Mecklenburg-Vorpommern | ÜST Röbel | 1999 | in Betrieb | Windenergie (Onshore-Anlage) |  |  | Windenergie (Onshore-Anlage) | Ja |  | 19.2 | ÜST Röbel | Mittelspannung (MS) | E.DIS AG
BNA0837 |  |  | 39579 | Rochau |  | Sachsen-Anhalt |  | 2006 | in Betrieb | Windenergie (Onshore-Anlage) |  |  | Windenergie (Onshore-Anlage) | Ja |  | 28 |  | Hochspannung (HS) | HSN Magdeburg GmbH
BNA0838 |  |  | 99976 | Rodeberg |  | Thüringen |  | 2003 | in Betrieb | Windenergie (Onshore-Anlage) |  |  | Windenergie (Onshore-Anlage) | Ja |  | 36.6 |  | Hochspannung (HS) | TEN Thüringer Energienetze GmbH
BNA0839 | VERBUND-Innkraftwerke GmbH | Rosenheim | 83101 | Rohrdorf | Ahornstr. 10 | Bayern |  | 1960-07-01 | in Betrieb | Laufwasser |  |  | Laufwasser | Nein | Nein | 35.1 | UW Rosenheim | Hochspannung (HS) | Bayernwerk AG
BNA1372 | STAWAG Energie GmbH |  | 07580 | Ronneburg | Schmirchau Flst.90/9+Ronnebg. Flst.852/6+852/15+Flst.1730/22 | Thüringen |  | 2012 | in Betrieb | Solare Strahlungsenergie |  |  | Solare Strahlungsenergie | Ja |  | 19.9219 |  |  | Mitteldeutsche Netzgesellschaft Strom mbH
BNA0840 | Mergen GmbH & Co. KG Windpark Rosendahl | Rosendahl | 48720 | Rosendahl | Gebiet Höven | Nordrhein-Westfalen |  | 2007-12-17 | in Betrieb | Windenergie (Onshore-Anlage) |  |  | Windenergie (Onshore-Anlage) | Ja |  | 10.8 |  | Mittelspannung (MS) | Westnetz GmbH
BNA0845 | Stadtwerke Rosenheim GmbH & Co. KG | MHKW, WKW | 83022 | Rosenheim | Färberstraße 47 | Bayern | T1a/b, T2 | 1988-01-01 | in Betrieb | Mehrere Energieträger | Abfall, Erdgas, HEL | Abfall, Erdgas, HEL | Abfall | Nein | Ja | 9 | Bayerstraße 5 | Mittelspannung (MS) | Stadtwerke Rosenheim Netze GmbH
BNA0843 | Stadtwerke Rosenheim GmbH & Co. KG | Gasmotor 5 | 83026 | Rosenheim | Oberaustraße 12 | Bayern | Gasmotor 5 | 2012-12-20 | in Betrieb | Erdgas |  |  | Erdgas | Nein | Ja | 4.3 | Oberaustraße 12 | Mittelspannung (MS) | Stadtwerke Rosenheim Netze GmbH
BNA0842a | Stadtwerke Rosenheim GmbH & Co. KG | Gasmotore | 83022 | Rosenheim | Färberstraße 47 | Bayern | Gasmotore 1-3 | 2011-08-01 | in Betrieb | Erdgas |  |  | Erdgas | Nein | Ja | 9.81 | Bayerstraße 5 | Mittelspannung (MS) | Stadtwerke Rosenheim Netze GmbH
BNA0842b | Stadtwerke Rosenheim GmbH & Co. KG | Gasmotor 4 | 83022 | Rosenheim | Färberstraße 47 | Bayern | Gasmotor 4 | 2013-04-10 | in Betrieb | Erdgas |  |  | Erdgas | Nein | Ja | 9.2 | Bayerstraße 5 | Mittelspannung (MS) | Stadtwerke Rosenheim Netze GmbH
BNA0846 | SCE Wind Zernitz GmbH & Co. KG |  | 4617 | Rositz |  | Thüringen |  | 2003-02-13 | in Betrieb | Windenergie (Onshore-Anlage) |  |  | Windenergie (Onshore-Anlage) | Ja |  | 14.175 |  | Mittelspannung (MS) | Mitteldeutsche Netzgesellschaft Strom mbH
BNA0847 | Uniper Kraftwerke GmbH | Roßhaupten | 87672 | Roßhaupten | Forggenseestraße 100 | Bayern | Roßhaupten | 01.01.1954 | in Betrieb | Speicherwasser (ohne Pumpspeicher) |  |  | Speicherwasser (ohne Pumpspeicher) | Nein | Nein | 45.5 | Schaltanlage vor Ort | Hochspannung (HS) | LEW Verteilnetz GmbH
BNA1243 | Vattenfall Europe New Energy Ecopower GmbH | EBS-HKW Rostock | 18147 | Rostock | Ost-West-Straße 25 | Mecklenburg-Vorpommern |  | 2009 | in Betrieb | Abfall |  |  | Abfall | Nein | Ja | 17 | Umspannwerk Seehafen | Mittelspannung (MS) | Stadtwerke Rostock Netzgesellschaft mbH
BNA0848 | Stadtwerke Rostock AG | GuD Marienehe | 18069 | Rostock |  | Mecklenburg-Vorpommern |  | 1996-06-13 | in Betrieb | Erdgas |  |  | Erdgas | Nein | Ja | 108 | UW Marienehe | Hochspannung (HS) | Stadtwerke Rostock Netzgesellschaft mbH
BNA0849 | EnBW Energie Baden-Württemberg AG | KNG Kraftwerk Rostock | 18147 | Rostock | Am Kühlturm 1 | Mecklenburg-Vorpommern | Rostock | 1994-10-01 | in Betrieb | Steinkohle |  |  | Steinkohle | Nein | Ja | 514 | Bentwisch | Höchstspannung (HöS) | 50Hertz Transmission GmbH
BNA0850 | Windfarm Elsdorf II GmbH | Windpark Elsdorf II | 27356 | Rotenburg |  | Niedersachsen |  | 2008-05-22 | in Betrieb | Windenergie (Onshore-Anlage) |  |  | Windenergie (Onshore-Anlage) | Ja | Nein | 18.4 |  | USp. Hoch- / Mittelspannung (HS/MS) | EWE NETZ GmbH
BNA0851 | KOLBA Grundstücksgesellschaft mbH & Co. KG Windpark Eifel GmbH & Co. KG |  | 54597 | Roth |  | Rheinland-Pfalz |  | 2005 | in Betrieb | Windenergie (Onshore-Anlage) |  |  | Windenergie (Onshore-Anlage) | Ja |  | 35 |  | Hochspannung (HS) | Westnetz GmbH
BNA1426 |  |  | 02929 | Rothenburg | G. Lodenau Fl.9 Fls.254/2, G. Rothenburg Fl.3 Fls.7/60 | Sachsen |  | 2012 | in Betrieb | Solare Strahlungsenergie |  |  | Solare Strahlungsenergie | Ja |  | 15.2064 |  |  | ENSO Netz GmbH
BNA0852 |  | Rothenburg KG | 2929 | Rothenburg |  | Sachsen |  | 2009-12-20 | in Betrieb | Solare Strahlungsenergie |  |  | Solare Strahlungsenergie | Ja | Nein | 20.493 | DE000726102929EP00000000000049869 | Mittelspannung (MS) | ENSO Netz GmbH
BNA1607 |  | Windpark Galgenberg | 67753 | Rothselberg |  | Rheinland-Pfalz |  | 2014 | in Betrieb | Windenergie (Onshore-Anlage) |  |  | Windenergie (Onshore-Anlage) | Ja | Nein | 12.2 |  | Mittelspannung (MS) | Pfalzwerke Netz AG
BNA0854 | VERBUND-Innkraftwerke GmbH | Feldkirchen | 83543 | Rott | Oberwöhrn 100 | Bayern |  | 1970-07-01 | in Betrieb | Laufwasser |  |  | Laufwasser | Nein | Nein | 38.2 | UW Feldkirchen | Hochspannung (HS) | Bayernwerk AG
BNA0855 | Steag GmbH | IKW Rüdersdorf | 15562 | Rüdersdorf bei Berlin | Siedlerweg 11 | Brandenburg |  | 2009-12-15 | in Betrieb | Abfall |  |  | Abfall | Nein | Nein | 30 |  | Hochspannung (HS) | E.DIS AG
BNA0856 | TWS Thüringer Wärme Service GmbH | HKW Schwarza | 7407 | Rudolstadt |  | Thüringen |  | 1936-08-01 | in Betrieb | Mehrere Energieträger | Erdgas | Fremdbezug Dampf | Erdgas | Nein | Ja | 26.5 | 20-kV-HSA UW Rudolstadt | Mittelspannung (MS) | EnR Energienetze Rudolstadt GmbH
BNA0857 | Opel Automobile GmbH | GuD-Anlage Rüsselsheim | 65429 | Rüsselheim |  | Hessen | M120 | 1999-09-10 | in Betrieb | Erdgas |  |  | Erdgas | Nein | Ja | 112.1 | KEO-Kundenanlage in Rüsselsheim | Hochspannung (HS) | Stadtwerke Mainz Netze GmbH (dienstleistend)
BNA0858 | Denker & Wulf AG |  | 23743 | Rüting |  | Schleswig-Holstein |  | 2000 | in Betrieb | Windenergie (Onshore-Anlage) |  |  | Windenergie (Onshore-Anlage) | Ja |  | 15 |  | Mittelspannung (MS) | Schleswig-Holstein Netz AG
BNA0860 | Mercer Timber Products GmbH |  | 7929 | Saalburg-Ebersdorf | Am bahnhof 123 | Thüringen |  | 2009 | in Betrieb | Biomasse |  |  | Biomasse | Ja | ja | 12.8 | DE00073007929VS501354600000871455 | Mittelspannung (MS) | TEN Thüringer Energienetze GmbH
BNA1464 | ZF Friedrichshafen AG | Gas- u. Dampfturbinenanlage Südraum | 66117 | Saarbrücken | Untertürkheimer Straße 5 | Saarland |  | 2012-04-01 | in Betrieb | Erdgas |  |  | Erdgas | nein | ja | 38.61 | UW Südraum | Mittelspannung (MS) | Stadtwerke Saarbrücken AG
BNA0861a | Energie SaarLorLux AG | HKW Römerbrücke | 66121 | Saarbrücken |  | Saarland | GuD-Anlage | 2005-06-01 | in Betrieb | Mehrere Energieträger | Erdgas | HEL (teilweise) | Erdgas | Nein | Ja | 75 | UW Römerbrücke | Hochspannung (HS) | Stadtwerke Saarbrücken AG / VSE Verteilnetz GmbH
BNA0861b | Energie SaarLorLux AG | HKW Römerbrücke | 66121 | Saarbrücken |  | Saarland | Kohleanlage | 1988-01-01 | in Betrieb | Steinkohle |  |  | Steinkohle | Nein | Ja | 50 | UW Römerbrücke | Hochspannung (HS) | Stadtwerke Saarbrücken AG / VSE Verteilnetz GmbH
BNA1244 | AVA Velsen GmbH | AVA Velsen | 66127 | Saarbrücken-Velsen | Alte Grube Velsen 16 | Saarland |  | 1997-08-07 | in Betrieb | Abfall |  |  | Abfall | Nein | Nein | 16 | DE00096266115N0000000000000000348 | USp. Höchst- / Hochspannung (HöS/HS) | STEAG GmbH
BNA1859 | Ford-Werke GmbH | Ford Saarlouis | 66740 | Saarlouis |  | Saarland |  | 2016 | in Betrieb | Erdgas |  |  | Erdgas | Nein | Ja | 22
BNA0862 | ERG Power Generation S.p.A. | Sallgast | 3238 | Sallgast |  | Brandenburg | Sallgast | 2003 | in Betrieb | Windenergie (Onshore-Anlage) |  |  | Windenergie (Onshore-Anlage) | Ja | Nein | 26 | UW Schwarzheide Ost | Hochspannung (HS) | Mitteldeutsche Netzgesellschaft Strom mbH
BNA1382 |  |  | 06198 | Salzatal | Neutz-Lettewitz 2/14 2/15 2/16 2/17 2/18 2/19 2/20 2/21 2/22 | Sachsen-Anhalt |  | 2012 | in Betrieb | Solare Strahlungsenergie |  |  | Solare Strahlungsenergie | Ja |  | 12.5969 |  |  | Mitteldeutsche Netzgesellschaft Strom mbH
BNA1775 | Voltwerk WP Beesenstedt GmbH & Co. KG | Windpark Beesenstedt (Ost) | 6198 | Salzatal Ortsteil Beesenstedt | Gemarkung Beesenstedt, Flur 1, Flurstück 2/15 | Sachsen-Anhalt |  | 2010 | in Betrieb | Windenergie (Onshore-Anlage) |  |  | Windenergie (Onshore-Anlage) | Ja |  | 13.8
BNA0863 | Salzgitter Flachstahl GmbH | Kraftwerk Salzgitter | 38239 | Salzgitter |  | Niedersachsen | AB | 1939-07-01 | in Betrieb | Sonstige Energieträger | Kuppelprodukte der Stahlerzeugung |  | Sonstige Energieträger (nicht erneuerbar) | Nein | Ja | 94.5 | Werknetz | Werknetz | Werknetz
BNA0864 | Salzgitter Flachstahl GmbH | Kraftwerk Salzgitter | 38239 | Salzgitter |  | Niedersachsen | Block 1 | 2010-06-15 | in Betrieb | Sonstige Energieträger | Kuppelprodukte der Stahlerzeugung |  | Sonstige Energieträger (nicht erneuerbar) | Nein | Ja | 97 | Werknetz | Werknetz | Werknetz
BNA0865b | Salzgitter Flachstahl GmbH | Kraftwerk Salzgitter | 38239 | Salzgitter |  | Niedersachsen | Block 2 | 2010-08-15 | in Betrieb | Sonstige Energieträger | Kuppelprodukte der Stahlerzeugung |  | Sonstige Energieträger (nicht erneuerbar) | Nein | Ja | 97 | Werknetz | Werknetz | Werknetz
BNA0867 | innogy SE | RWE Innogy Brise Windparkbetriebsgesellschaft mbH | 38228 | Salzgitter |  | Niedersachsen | Lesse 2 | 2009 | in Betrieb | Windenergie (Onshore-Anlage) |  |  | Windenergie (Onshore-Anlage) | Ja | Nein | 21 | UW Lebenstedt Nord | Mittelspannung (MS) | Avacon AG
BNA0868 | innogy SE | RWE Innogy Brise Windparkbetriebsgesellschaft mbH | 38228 | Salzgitter |  | Niedersachsen | Lesse 1 | 2002 | in Betrieb | Windenergie (Onshore-Anlage) |  |  | Windenergie (Onshore-Anlage) | Ja | Nein | 19.8 | UW Lebenstedt Süd | Mittelspannung (MS) | Avacon AG
BNA0871 | Salzhemmendorf Wind GmbH & Co. KG |  | 31020 | Salzhemmendorf |  | Niedersachsen |  | 2006 | in Betrieb | Windenergie (Onshore-Anlage) |  |  | Windenergie (Onshore-Anlage) | Ja |  | 10 |  | Mittelspannung (MS) | Westfalen Weser Netz GmbH
BNA1705 |  | Windpark Sandbostel | 27446 | Sandbostel | Gemarkung Sandbostel, Flur 5 | Niedersachsen |  | 2015 | in Betrieb | Windenergie (Onshore-Anlage) |  |  | Windenergie (Onshore-Anlage) | Ja |  | 11.75
BNA0873 | Windpark Sande GmbH & Co KG; Gemeinde Sande |  | 26452 | Sande |  | Niedersachsen |  | 1999 | in Betrieb | Windenergie (Onshore-Anlage) |  |  | Windenergie (Onshore-Anlage) | Ja |  | 10.6 |  | Mittelspannung (MS) | EWE NETZ GmbH
BNA1442 | MVV Energie AG | Windpark Holdenstedt-Bornstedt | 6526 | Sangerhausen | Handelsweg 901R | Sachsen-Anhalt |  | 2006-07-20 | in Betrieb | Windenergie (Onshore-Anlage) |  |  | Windenergie (Onshore-Anlage) | Ja | Nein | 12 | Handelsweg 901R, 06526 Sangerhausen | Mittelspannung (MS) | Mitteldeutsche Netzgesellschaft Strom mbH
BNA1302 | Enercon Windpark GmbH & Co. Passat II KG | Windpark Füchtorf | 48336 | Sassenberg |  | Nordrhein-Westfalen |  | 2002-08-27 | in Betrieb | Windenergie (Onshore-Anlage) |  |  | Windenergie (Onshore-Anlage) | Ja | nein | 16.2 | Gröblingen 900 Z, 48336 Sassenberg | 30 | Westnetz GmbH
BNA0874 | Energiewind Scharrel GmbH & Co. KG |  | 26683 | Saterland |  | Niedersachsen |  | 2005 | in Betrieb | Windenergie (Onshore-Anlage) |  |  | Windenergie (Onshore-Anlage) | Ja |  | 14 |  | USp. Hoch- / Mittelspannung (HS/MS) | EWE NETZ GmbH
BNA1741 |  | Windpark Hohen Luckow Erweiterung | 18239 | Satow OT Hohen Luckow | Gemarkung Hohen Luckow, Flur 2, Flurstück 1 | Mecklenburg-Vorpommern |  | 2015 | in Betrieb | Windenergie (Onshore-Anlage) |  |  | Windenergie (Onshore-Anlage) | Ja |  | 22.39
BNA1576 |  | Bürgerwindpark Schafflund GmbH & Co.KG | 24980 | Schafflund | Flur: 2 Flurstück: 33/3 | Schleswig-Holstein |  | 2014 | in Betrieb | Windenergie (Onshore-Anlage) |  |  | Windenergie (Onshore-Anlage) | Ja | Nein | 16 |  | Mittelspannung (MS) | Schleswig-Holstein Netz AG
BNA1649 |  | WP Lindenberg | 34270 | Schauenburg |  | Hessen |  | 2014 | in Betrieb | Windenergie (Onshore-Anlage) |  |  | Windenergie (Onshore-Anlage) | Ja | Nein | 12 |  | Mittelspannung (MS) | EnergieNetz Mitte GmbH
BNA1483 | EEV Erneuerbare Energien Verwaltungs GmbH Dresden | UW Burg | 39291 | Schermen |  | Sachsen-Anhalt |  | 2007-03-06 | in Betrieb | Windenergie (Onshore-Anlage) |  |  | Windenergie (Onshore-Anlage) | Ja | Nein | 16 | UW Burg | Hochspannung (HS) | Avacon AG
BNA1245 | Uniper Kraftwerke GmbH | Schwabstadl | 86937 | Scheuring | Zollhaus | Bayern | Schwabstadl | 1981-01-01 | in Betrieb | Laufwasser |  |  | Laufwasser | Nein | Nein | 12 | Schaltanlage vor Ort | Hochspannung (HS) | Bayernwerk AG
BNA1246 | Uniper Kraftwerke GmbH | Scheuring | 86937 | Scheuring | Lechau | Bayern | Scheuring | 1980-01-01 | in Betrieb | Laufwasser |  |  | Laufwasser | Nein | Nein | 12.2 | Schaltanlage vor Ort | Hochspannung (HS) | Bayernwerk AG
BNA0876 | Kabeltrassen- und Infrastruktur GmbH & Co. Sellstedt/Nückel |  | 27619 | Schiffdorf |  | Niedersachsen |  | 2005 | in Betrieb | Windenergie (Onshore-Anlage) |  |  | Windenergie (Onshore-Anlage) | Ja |  | 14 |  | USp. Hoch- / Mittelspannung (HS/MS) | EWE NETZ GmbH
BNA1594 |  | Windpark Badow | 19209 | Schildetal Badow |  | Mecklenburg-Vorpommern |  | 2015 | in Betrieb | Windenergie (Onshore-Anlage) |  |  | Windenergie (Onshore-Anlage) | Ja | Nein | 32.2 |  | Hochspannung (HS) | WEMAG Netz GmbH
BNA0877a |  |  | 39579 | Schinne |  | Sachsen-Anhalt |  | 2007 | in Betrieb | Windenergie (Onshore-Anlage) |  |  | Windenergie (Onshore-Anlage) | Ja |  | 4 |  | Hochspannung (HS) | HSN Magdeburg GmbH
BNA0877b | Windpark GmbH & Co. Schinne I KG | WP Schinne I | 39579 | Schinne |  | Sachsen-Anhalt |  | 2007-12-30 | in Betrieb | Windenergie (Onshore-Anlage) |  |  | Windenergie (Onshore-Anlage) | Ja | nein | 10 |  | Hochspannung (HS) | HSN Magdeburg GmbH
BNA0877c | Windpark GmbH & Co. Schinne IV KG | WP Schinne IV | 39579 | Schinne |  | Sachsen-Anhalt |  | 2007-12-19 | in Betrieb | Windenergie (Onshore-Anlage) |  |  | Windenergie (Onshore-Anlage) | Ja | nein | 10 |  | Hochspannung (HS) | HSN Magdeburg GmbH
BNA0877d | Windpark GmbH & Co. Schinne III KG | WP Schinne III | 39579 | Schinne |  | Sachsen-Anhalt |  | 2008-01-17 | in Betrieb | Windenergie (Onshore-Anlage) |  |  | Windenergie (Onshore-Anlage) | Ja | nein | 10 |  | Hochspannung (HS) | HSN Magdeburg GmbH
BNA0877e | Windpark GmbH & Co. Schinne V KG | WP Schinne V | 39579 | Schinne |  | Sachsen-Anhalt |  | 2009-03-05 | in Betrieb | Windenergie (Onshore-Anlage) |  |  | Windenergie (Onshore-Anlage) | Ja | nein | 10 |  | Hochspannung (HS) | HSN Magdeburg GmbH
BNA0877f | Windpark GmbH & Co. Schinne II KG | WP Schinne II | 39579 | Schinne |  | Sachsen-Anhalt |  | 2008-03-07 | in Betrieb | Windenergie (Onshore-Anlage) |  |  | Windenergie (Onshore-Anlage) | Ja | nein | 10 |  | Hochspannung (HS) | HSN Magdeburg GmbH
BNA1895 | KGE Schipkau Süd 1 GmbH & Co. KG | WP Schipkau Süd | 1993 | Schipkau | Pößnitzstr. 999 U | Brandenburg |  | 2017-05-18 | in Betrieb | Windenergie (Onshore-Anlage) |  |  | Windenergie (Onshore-Anlage) | Ja |  | 16.5
BNA1618 | KGE Windpark Schipkau-Nord GmbH & Co. KG | Windpark Klettwitz | 01998 | Schipkau |  | Brandenburg |  | 2015 | in Betrieb | Windenergie (Onshore-Anlage) |  |  | Windenergie (Onshore-Anlage) | Ja | Nein | 89.1 |  | USp. Hoch- / Mittelspannung (HS/MS) | Mitteldeutsche Netzgesellschaft Strom mbH
BNA0879 | Uniper Kraftwerke GmbH | Schkopau | 6258 | Schkopau |  | Sachsen-Anhalt | B | 1996-01-01 | in Betrieb | Braunkohle |  |  | Braunkohle | Nein | Ja | 450 | Bad Lauchstedt | Höchstspannung (HöS) | 50Hertz Transmission GmbH/DB Energie GmbH
BNA0878 | Uniper Kraftwerke GmbH | Schkopau | 6258 | Schkopau |  | Sachsen-Anhalt | A | 1996-01-01 | in Betrieb | Braunkohle |  |  | Braunkohle | Nein | Ja | 450 | Bad Lauchstedt | Höchstspannung (HöS) | 50Hertz Transmission GmbH/DB Energie GmbH
BNA1493 | ENGIE Windpark Schkortleben GmbH & Co. KG | Windpark Schkortleben | 6688 | Schkortleben |  | Sachsen-Anhalt |  | 2006-12-28 | in Betrieb | Windenergie (Onshore-Anlage) |  |  | Windenergie (Onshore-Anlage) | Ja | Nein | 28 |  | Hochspannung (HS) | Mitteldeutsche Netzgesellschaft Strom mbH
BNA0887b | Windpark GmbH & Co. Schlalach KG | WP Schlalach | 14822 | Schlalach |  | Brandenburg |  | 2010-09-08 | in Betrieb | Windenergie (Onshore-Anlage) |  |  | Windenergie (Onshore-Anlage) | Ja | nein | 51.3 |  | Höchstspannung (HöS) | 50Hertz Transmission GmbH
BNA0880 | innogy SE | Detzem | 54340 | Schleich |  | Rheinland-Pfalz |  | 1962-12-12 | in Betrieb | Laufwasser |  |  | Laufwasser | Nein | Nein | 24 |  | Hochspannung (HS) | Westnetz GmbH
BNA0881 | Betreibergemeinschaft Windpark Schleiden ABO Wind Betriebs GmbH |  | 53937 | Schleiden |  | Nordrhein-Westfalen |  | 2000 | in Betrieb | Windenergie (Onshore-Anlage) |  |  | Windenergie (Onshore-Anlage) | Ja |  | 25.517 |  | Mittelspannung (MS) | Westnetz GmbH
BNA1577 |  | Bürgerwindpark Schleiden | 53937 | Schleiden |  | Nordrhein-Westfalen |  | 2014 | in Betrieb | Windenergie (Onshore-Anlage) |  |  | Windenergie (Onshore-Anlage) | Ja | Nein | 18.3 |  | Mittelspannung (MS) | Westnetz GmbH
BNA1747 |  | GLS Windpark Schleiden | 53937 | Schleiden Schöneseiffen | Flur 5 Flurstück 67 | Nordrhein-Westfalen |  | 2015 | in Betrieb | Windenergie (Onshore-Anlage) |  |  | Windenergie (Onshore-Anlage) | Ja |  | 39.65 | Station Blumenthal, Station Wollenberg, Station Oberhausen | Mittelspannung (MS) | Westnetz GmbH
BNA0883 | Vattenfall Wasserkraft GmbH | Bleiloch | 7907 | Schleiz | Gräfenwarth | Thüringen | PSS B | 1932-12-01 | in Betrieb | Pumpspeicher |  |  | Pumpspeicher | Nein | Nein |  | Remptendorf | Hochspannung (HS) | TEN Thüringer Energienetze GmbH
BNA0882 | Vattenfall Wasserkraft GmbH | Bleiloch | 7907 | Schleiz | Gräfenwarth | Thüringen | PSS A | 1932-12-01 | in Betrieb | Pumpspeicher |  |  | Pumpspeicher | Nein | Nein | 79.8 | Remptendorf | Hochspannung (HS) | TEN Thüringer Energienetze GmbH
BNA1386 |  |  | 07907 | Schleiz |  | Thüringen |  | 2012 | in Betrieb | Solare Strahlungsenergie |  |  | Solare Strahlungsenergie | Ja |  | 11.0678 |  |  | TEN Thüringer Energienetze GmbH
BNA1598 |  | Windpark Berngerode | 36110 | Schlitz, OT Rimbach |  | Hessen |  | 2014 | in Betrieb | Windenergie (Onshore-Anlage) |  |  | Windenergie (Onshore-Anlage) | Ja | Nein | 30.36 |  | Hochspannung (HS) | Avacon AG
BNA1922 | EEV Erneuerbare Energien Verwaltungs GmbH Dresden | UW Schloßvippach West | 99195 | Schloßvippach |  | Thüringen |  | 2017-09-29 | in Betrieb | Windenergie (Onshore-Anlage) |  |  | Windenergie (Onshore-Anlage) | Ja |  | 26.7 |  | Hochspannung (HS) | TEN Thüringer Energienetze GmbH & Co. KG
BNA0884 | Erzeugergemeinschaft Schloßvippach GbR |  | 99195 | Schloßvippach |  | Thüringen |  | 2006 | in Betrieb | Windenergie (Onshore-Anlage) |  |  | Windenergie (Onshore-Anlage) | Ja |  | 12 |  | Hochspannung (HS) | TEN Thüringer Energienetze GmbH
BNA0885 | HSE Windpark Schlüchtern GmbH & Co. KG | Windpark Schlüchtern | 36381 | Schlüchtern |  | Hessen | Windpark Schlüchtern | 2010 | in Betrieb | Windenergie (Onshore-Anlage) |  |  | Windenergie (Onshore-Anlage) | Ja | Nein | 27.68 | Habertshof 5 | Mittelspannung (MS) | OsthessenNetz GmbH
BNA1247 | Uniper Kraftwerke GmbH | Unterbergen | 86511 | Schmiechen-Unterbergen | Lechfeldstraße | Bayern | Unterbergen | 1983-01-01 | in Betrieb | Laufwasser |  |  | Laufwasser | Nein | Nein | 12.3 | Schaltanlage vor Ort | Hochspannung (HS) | Bayernwerk AG
BNA1696 | Dortmunder Energie- und Wasserversorgung GmbH | Windpark Horst | 29640 | Schneverdingen/Horst | Gemarkung Wesseloh; Flur 1; Flurstück 127/50 | Niedersachsen |  | 2016-03-30 | in Betrieb | Windenergie (Onshore-Anlage) |  |  | Windenergie (Onshore-Anlage) | Ja |  | 12
BNA1716 |  | Windpark Galgenberg | 61137 | Schöneck-Kilianstädten | Gemarkung Kilianstädten, Flur 29, Flurstück 18 | Hessen |  | 2010 | in Betrieb | Windenergie (Onshore-Anlage) |  |  | Windenergie (Onshore-Anlage) | Ja |  | 30.4
BNA1757 |  | Windpark Galgenberg | 61137 | Schöneck-Kilianstädten | Gemarkung Kilianstädten, Flur 29, Flurstück 18 | Hessen |  | 2010 | in Betrieb | Windenergie (Onshore-Anlage) |  |  | Windenergie (Onshore-Anlage) | Ja |  | 30.4
BNA0887a |  | Windpark Schönewalde | 4916 | Schönewalde |  | Brandenburg |  | 2005 | in Betrieb | Windenergie (Onshore-Anlage) |  |  | Windenergie (Onshore-Anlage) | Ja |  | 27.2 |  | Höchstspannung (HöS) | 50Hertz Transmission GmbH
BNA1248b | UPM GmbH | HKW3 UPM Schongau | 86956 | Schongau | Friedrich-Haindl-Strasse 10 | Bayern | HKW 3 | 2014-12-20 | in Betrieb | Erdgas |  |  | Erdgas | Nein | ja | 76 |  | Hochspannung (HS) | LEW Verteilnetz GmbH
BNA1248a | UPM GmbH | UPM Schongau | 86956 | Schongau | Friedrich-Haindl-Strasse 10 | Bayern | Dampfkraftwerk | 1954-01-23 | Gesetzlich an Stilllegung gehindert | Erdgas |  |  | Erdgas | Nein | Ja | 64 | UW UPM/Haindl | Hochspannung (HS) | LEW Verteilnetz GmbH
BNA1250 | UPM GmbH | UPM Schongau | 86956 | Schongau | Friedrich-Haindl-Strasse 10 | Bayern | Wasserkraft | 1959-07-01 | in Betrieb | Laufwasser |  |  | Laufwasser | Ja | Nein | 10.5 | UW UPM/Haindl | Hochspannung (HS) | LEW Verteilnetz GmbH
BNA1251 | Uniper Kraftwerke GmbH | Dornau | 86956 | Schongau | Lechuferstraße 21 | Bayern | Dornau | 1960-01-01 | in Betrieb | Laufwasser |  |  | Laufwasser | Nein | Nein | 16.6 | Schaltanlage vor Ort | Hochspannung (HS) | Bayernwerk AG
BNA1249 | UPM GmbH | UPM Schongau | 86956 | Schongau | Friedrich-Haindl-Strasse 10 | Bayern | Heizkraftwerk 2 | 1989-01-21 | in Betrieb | Mehrere Energieträger | Reststoffe aus Altpapieraufbereitung |  | Sonstige Energieträger (nicht erneuerbar) | Nein | Ja | 6 | UW UPM/Haindl | Hochspannung (HS) | LEW Verteilnetz GmbH
BNA0888 | Difko Schönhagen |  | 16866 | Schönhagen |  | Brandenburg |  | 2004 | in Betrieb | Windenergie (Onshore-Anlage) |  |  | Windenergie (Onshore-Anlage) | Ja |  | 20 |  | USp. Höchst- / Hochspannung (HöS/HS) | 50Hertz Transmission GmbH
BNA0889 | Windpark Badeleben ApS & Co. OHG |  | 38364 | Schöningen |  | Niedersachsen |  | 2005 | in Betrieb | Windenergie (Onshore-Anlage) |  |  | Windenergie (Onshore-Anlage) | Ja |  | 10 |  | Mittelspannung (MS) | Avacon AG
BNA1252 | ÜZ Windpark Schonungen GmbH & Co. KG | ÜZ-Wind-Schonungen | 97451 | Schonungen | Außenbereich | Bayern |  | 2011 | in Betrieb | Windenergie (Onshore-Anlage) |  |  | Windenergie (Onshore-Anlage) | Ja | Nein | 11.5 | ÜZ-UW Heidenfeld | Mittelspannung (MS) | Unterfränkische Überlandzentrale eG
BNA0890 |  |  | 38170 | Schöppenstedt |  | Niedersachsen |  | 2001 | in Betrieb | Windenergie (Onshore-Anlage) |  |  | Windenergie (Onshore-Anlage) | Ja |  | 11 |  | Mittelspannung (MS) | Avacon AG
BNA1902 | innogy SE | Umspannwerk WP S | 48624 | Schöppingen | Gemen 10 | Nordrhein-Westfalen |  | 2002-10-04 | in Betrieb | Windenergie (Onshore-Anlage) |  |  | Windenergie (Onshore-Anlage) | Ja |  | 29 |  |  | Westnetz GmbH
BNA1536 | innogy SE |  | 48624 | Schöppingen | Haverbeck | Nordrhein-Westfalen |  | 2012 | in Betrieb | Windenergie (Onshore-Anlage) |  |  | Windenergie (Onshore-Anlage) | Ja | Nein | 10 | DE00014548624S0000000000000030048 | 30 | Westnetz GmbH
BNA1253 | e.disnatur Erneuerbare Energien GmbH | WP Schortewitz | 6369 | Schortewitz |  | Sachsen-Anhalt |  | 2004 | in Betrieb | Windenergie (Onshore-Anlage) |  |  | Windenergie (Onshore-Anlage) | Ja |  | 15 |  | Mittelspannung (MS) | Mitteldeutsche Netzgesellschaft Strom mbH
BNA0891 | NSG Netzanschluß Schuby GmbH |  | 24855 | Schuby |  | Schleswig-Holstein |  | 2001 | in Betrieb | Windenergie (Onshore-Anlage) |  |  | Windenergie (Onshore-Anlage) | Ja |  | 18 |  | Mittelspannung (MS) | Schleswig-Holstein Netz AG
BNA1808 |  | Windpark Schülp bei Nortorf | 24589 | Schülp bei Nortorf | Gemarkung Schülp, Flur 10, Flurstück 23 | Schleswig-Holstein |  | 2015 | in Betrieb | Windenergie (Onshore-Anlage) |  |  | Windenergie (Onshore-Anlage) | Ja |  | 10
BNA1254 | Zweckverband Müllverwertung Schwandorf | Müllkraftwerk Schwandorf | 92421 | Schwandorf | Alustraße 7 | Bayern |  | 1982-08-31 | in Betrieb | Abfall |  | Heizöl | Abfall | Nein | Ja | 54 | UW Schwandorf | Hochspannung (HS) | Bayernwerk AG
BNA0892 | Winkra Krokhorst Windparkbetriebsgesellschaft mbH |  | 28790 | Schwanewede |  | Niedersachsen |  | 2002 | in Betrieb | Windenergie (Onshore-Anlage) |  |  | Windenergie (Onshore-Anlage) | Ja |  | 10.8 |  | USp. Hoch- / Mittelspannung (HS/MS) | EWE NETZ GmbH
BNA1697 |  | Windpark Klingenberg | 28790 | Schwanewede |  | Niedersachsen |  | 2015 | in Betrieb | Windenergie (Onshore-Anlage) |  |  | Windenergie (Onshore-Anlage) | Ja |  | 18.3
BNA1706 |  | Windpark Schwarme | 27327 | Schwarme | 42378 | Niedersachsen |  | 2010 | in Betrieb | Windenergie (Onshore-Anlage) |  |  | Windenergie (Onshore-Anlage) | Ja |  | 10
BNA0893 | BASF Schwarzheide GmbH | GuD Schwarzheide | 1987 | Schwarzheide | Schipkauer Str.1 | Brandenburg |  | 1994-10-01 | in Betrieb | Mehrere Energieträger | Erdgas | Heizöl | Erdgas | Nein | Ja | 122 |  | Hochspannung (HS) | Mitteldeutsche Netzgesellschaft Strom mbH
BNA1255 | Kraftwerk Schwedt GmbH & Co. KG | Kraftwerk Schwedt GmbH & Co.KG | 16303 | Schwedt |  | Brandenburg |  | 2011-04-01 | in Betrieb | Mehrere Energieträger | EBS | Biogas, Erdgas, Heizöl | Abfall | Nein | Ja | 28.9 |  | Hochspannung (HS) | E.DIS AG
BNA1256 | LEIPA Georg Leinfelder GmbH | Kraftwerk Leipa Georg Leinfelder GmbH Werk Schwedt Nord | 16306 | Schwedt | Kuhheide 1 | Brandenburg | Dampfturbine | 1993-09-20 | Vorläufig Stillgelegt (ohne StA) | Mehrere Energieträger | Faserreststoffe und Spuckstoffe aus der Altpapieraufbereitung, Altholz und Frischholzhackschnitzel | HEL, Erdgas, Biogas | Biomasse | Nein | Ja | 13.3 | UW Haindl | Hochspannung (HS) | E.DIS AG
BNA1257 | Breeze Four Energy GmbH & Co. KG | Heinersdorf | 16303 | Schwedt / OT Heinersdorf |  | Brandenburg | Heinersdorf | 2001 | in Betrieb | Windenergie (Onshore-Anlage) |  |  | Windenergie (Onshore-Anlage) | Ja | Nein | 13.5 | UW Schwedt | Hochspannung (HS) | E.DIS AG
BNA0895 | GKS Gemeinschaftskraftwerk Schweinfurt GmbH | GKS | 97424 | Schweinfurt | Hafenstraße 30 | Bayern | entfällt | 1990-06-01 | in Betrieb | Mehrere Energieträger | Abfall | Steinkohle, Abfall | Abfall | nein | Ja | 24.4 | Stadtwerke SW | Mittelspannung (MS) | Stadtwerke Schweinfurt GmbH
BNA0897 | Energieversorgung Schwerin GmbH & Co. Erzeugung KG | HKW Schwerin Lankow | 19057 | Schwerin |  | Mecklenburg-Vorpommern |  | 1994-12-01 | in Betrieb | Mehrere Energieträger | Erdgas | HEL | Erdgas | Nein | Ja | 23 | Schalthaus Lankow | Mittelspannung (MS) | Netzgesellschaft Schwerin mbH
BNA0896 | Energieversorgung Schwerin GmbH & Co. Erzeugung KG | HKW Schwerin Süd | 19061 | Schwerin |  | Mecklenburg-Vorpommern |  | 1994-12-01 | in Betrieb | Mehrere Energieträger | Erdgas | HEL | Erdgas | Nein | Ja | 44.9 | UW Wüstmark | Hochspannung (HS) | Netzgesellschaft Schwerin mbH
BNA1827 | Batteriespeicher Schwerin GmbH & Co. KG | BSKW-SN | 19053 | Schwerin | Obotritenring 40 | Mecklenburg-Vorpommern | 1 | 2014-09-16 | in Betrieb | Sonstige Speichertechnologien |  |  | Sonstige Energieträger (nicht erneuerbar) | Nein | Nein | 12.5 | UW Schwerin-Lankow | USp. Hoch- / Mittelspannung (HS/MS) | WEMAG Netz GmbH
BNA1806 |  | Bürgerwindpark Schwesing | 25813 | Schwesing | Peerkoppelweg/Osternweg Gem.Schwesing; Flur 8 | Schleswig-Holstein |  | 2015 | in Betrieb | Windenergie (Onshore-Anlage) |  |  | Windenergie (Onshore-Anlage) | Ja |  | 10.2
BNA1617 |  | Windpark Klein Leine | 15913 | Schwielochsee OT Siegadel |  | Brandenburg |  | 2014 | in Betrieb | Windenergie (Onshore-Anlage) |  |  | Windenergie (Onshore-Anlage) | Ja | Nein | 62.7 |  | Hochspannung (HS) | Mitteldeutsche Netzgesellschaft Strom mbH
BNA1258 | EnBW Onshore Portfolio GmbH | Windpark Schwienau II | 29593 | Schwienau |  | Niedersachsen | Schwienau II | 2009-02-02 | in Betrieb | Windenergie (Onshore-Anlage) |  |  | Windenergie (Onshore-Anlage) | Ja | Nein | 10 | UW Stadorf | Mittelspannung (MS) | Avacon AG
BNA1486 | ROMONTA GmbH | Grubenheizkraftwerk | 6317 | Seegebiet Mansfelder Land | Chausseestraße 1 | Sachsen-Anhalt |  | 1979-07-01 | in Betrieb | Braunkohle |  |  | Braunkohle | Nein | Ja | 45 | Braunkohle Amsdorf | Hochspannung (HS) | Mitteldeutsche Netzgesellschaft Strom mbH
BNA1367 |  |  | 06317 | Seegebiet Mansfelder Land | Chausseestraße | Sachsen-Anhalt |  | 2012 | in Betrieb | Solare Strahlungsenergie |  |  | Solare Strahlungsenergie | Ja |  | 28.3441 |  |  | Mitteldeutsche Netzgesellschaft Strom mbH
BNA1259 | GERO Solarpark GmbH | Solarpark Amsdorf | 6317 | Seegebiet Mansfelder Land OT Amsdorf | Chausseestraße 1 | Sachsen-Anhalt |  | 2012-04-20 | in Betrieb | Solare Strahlungsenergie |  |  | Solare Strahlungsenergie | Ja | Nein | 28.344 | Umspannwerk Amsdorf Solar | Hochspannung (HS) | Mitteldeutsche Netzgesellschaft Strom mbH
BNA1479 | PROKON Regenerative Energien eG | WP Podelzig | 15306 | Seelow |  | Brandenburg |  | 2002 | in Betrieb | Windenergie (Onshore-Anlage) |  |  | Windenergie (Onshore-Anlage) | Ja | Nein | 18.2 | UW Seelow | Mittelspannung (MS) | E.DIS AG
BNA1535 | Windpark Schönwalde GmbH & Co. KG |  | 24814 | Sehestedt |  | Schleswig-Holstein |  | 2007-12-07 | in Betrieb | Windenergie (Onshore-Anlage) |  |  | Windenergie (Onshore-Anlage) | Ja | Nein | 22 | DE0010811590700000000000000078489 | Mittelspannung (MS) | Mitteldeutsche Netzgesellschaft Strom mbH
BNA1651 | Windpark Eckolstädt GmbH & Co. KG | WP Sehestedt | 24814 | Sehestedt | Gemarkung Sehestedt, Flur 3, Flurstück 64/10 | Schleswig-Holstein |  | 2014 | in Betrieb | Windenergie (Onshore-Anlage) |  |  | Windenergie (Onshore-Anlage) | Ja | Nein | 26 |  | Hochspannung (HS) | Schleswig-Holstein Netz AG
BNA0898 |  |  | 31319 | Sehnde |  | Niedersachsen |  | 2009 | in Betrieb | Windenergie (Onshore-Anlage) |  |  | Windenergie (Onshore-Anlage) | Ja |  | 12 |  | Mittelspannung (MS) | Avacon AG
BNA0899 | NEIF (Sehnde Lehrte Windpark) GmbH & Co. KG |  | 31319 | Sehnde |  | Niedersachsen |  | 2005 | in Betrieb | Windenergie (Onshore-Anlage) |  |  | Windenergie (Onshore-Anlage) | Ja |  | 10 |  | Mittelspannung (MS) | Avacon AG
BNA0900 | HelveticWind Deutschland GmbH | Windpark Sendenhorst | 48324 | Sendenhorst |  | Nordrhein-Westfalen |  | 2006-08-10 | in Betrieb | Windenergie (Onshore-Anlage) |  |  | Windenergie (Onshore-Anlage) | Ja | Nein | 14.5 | DE0001814832400000000000000695362 |  | Westnetz GmbH
BNA0901 | Windpark Sendenhorst GmbH & Co. KG | WP Sendenhorst | 48324 | Sendenhorst |  | Nordrhein-Westfalen |  | 2007-12-21 | in Betrieb | Windenergie (Onshore-Anlage) |  |  | Windenergie (Onshore-Anlage) | Ja | nein | 14.3 |  | Mittelspannung (MS) | Westnetz GmbH
BNA0902a | PAM Infra 456 GmbH & Co. KG |  | 01968 | Senftenberg |  | Brandenburg |  | 2010 | in Betrieb | Solare Strahlungsenergie |  |  | Solare Strahlungsenergie | Ja |  | 13.23 |  | Mittelspannung (MS) | Mitteldeutsche Netzgesellschaft Strom mbH
BNA0902b | saferay holding GmbH | PVA Senftenberg | 1968 | Senftenberg | Flur 4, Flurst. 24 | Brandenburg | SEBE VI | 2011 | in Betrieb | Solare Strahlungsenergie |  |  | Solare Strahlungsenergie | Ja | Nein | 17.9 | UW Senftenberg/West | Hochspannung (HS) | Mitteldeutsche Netzgesellschaft Strom mbH
BNA0902c | saferay holding GmbH | PVA Senftenberg | 1968 | Senftenberg | Flur 4, Flurst. 24 | Brandenburg | SEBE V | 2011 | in Betrieb | Solare Strahlungsenergie |  |  | Solare Strahlungsenergie | Ja | Nein | 17.36 | UW Senftenberg/West | Hochspannung (HS) | Mitteldeutsche Netzgesellschaft Strom mbH
BNA0902d | saferay holding GmbH | PVA Senftenberg | 1968 | Senftenberg | Flur 4, Flurst. 24 | Brandenburg | SEBE VII | 2011 | in Betrieb | Solare Strahlungsenergie |  |  | Solare Strahlungsenergie | Ja | Nein | 23 | UW Senftenberg/West | Hochspannung (HS) | Mitteldeutsche Netzgesellschaft Strom mbH
BNA1345 |  |  | 01968 | Senftenberg | Flur 24 Flurstück 14 | Brandenburg |  | 2011 | in Betrieb | Solare Strahlungsenergie |  |  | Solare Strahlungsenergie | Ja |  | 23.597 |  |  | Stadtwerke Senftenberg GmbH
BNA1346 |  |  | 01968 | Senftenberg | Flur 24 Flurstück 14 | Brandenburg |  | 2011 | in Betrieb | Solare Strahlungsenergie |  |  | Solare Strahlungsenergie | Ja |  | 15.734 |  |  | Stadtwerke Senftenberg GmbH
BNA1347 |  |  | 01968 | Senftenberg | Flur 24 Flurstück 14 | Brandenburg |  | 2011 | in Betrieb | Solare Strahlungsenergie |  |  | Solare Strahlungsenergie | Ja |  | 15.689 |  |  | Stadtwerke Senftenberg GmbH
BNA0903 | Lockstedt-Siestedt II Netzanschluss GbR |  | 39356 | Siestedt |  | Sachsen-Anhalt |  | 2007 | in Betrieb | Windenergie (Onshore-Anlage) |  |  | Windenergie (Onshore-Anlage) | Ja |  | 22 |  | Mittelspannung (MS) | Avacon AG
BNA1613 | Windpark Jalm Pool GmbH & Co. KG | Windpark Jalm | 24885 | Sieverstedt | Flurstück 4/1, Flur 1, Gemarkung Sieverstedt | Schleswig-Holstein |  | 2014-12-05 | in Betrieb | Windenergie (Onshore-Anlage) |  |  | Windenergie (Onshore-Anlage) | Ja | Nein | 19.8 |  | Mittelspannung (MS) | Schleswig-Holstein Netz AG
BNA0904 |  |  | 24969 | Sillerup |  | Schleswig-Holstein |  | 1995 | in Betrieb | Windenergie (Onshore-Anlage) |  |  | Windenergie (Onshore-Anlage) | Ja |  | 14.57 |  | Mittelspannung (MS) | Schleswig-Holstein Netz AG
BNA0905 | Windpark Silmersdorf GmbH & Co KG |  | 16949 | Silmersdorf |  | Brandenburg |  | 2005 | in Betrieb | Windenergie (Onshore-Anlage) |  |  | Windenergie (Onshore-Anlage) | Ja |  | 22.5 |  | USp. Höchst- / Hochspannung (HöS/HS) | 50Hertz Transmission GmbH
BNA0906 | TIWAG-Tiroler Wasserkraft AG | KW Silz | A-6424 | Silz |  | Österreich | Silz | 1981-04-06 | in Betrieb | Speicherwasser (ohne Pumpspeicher) |  |  | Speicherwasser (ohne Pumpspeicher) | Nein | Nein | 500 | UW Silz | Höchstspannung (HöS) | TIWAG-Netz AG/APG/TenneT
BNA0907 | Enercon Windpark GmbH & Co. Strauch-Michelshof KG | WP Strauch-Michelshof | 52152 | Simmerath |  | Nordrhein-Westfalen |  | 2004-07-15 | in Betrieb | Windenergie (Onshore-Anlage) |  |  | Windenergie (Onshore-Anlage) | Ja | nein | 14 | Gerstenhof 0 | Mittelspannung (MS) | Westnetz GmbH
BNA1301 | Enercon Windpark GmbH & Co. Passat III KG | Windpark Lammersdorf | 52152 | Simmerath |  | Nordrhein-Westfalen |  | 2002-12-05 | in Betrieb | Windenergie (Onshore-Anlage) |  |  | Windenergie (Onshore-Anlage) | Ja | nein | 10.8 | UW Lammersdorf | Mittelspannung (MS) | Westnetz GmbH
BNA1828 | STAWAG Energie GmbH | Windpark Simmerath | 52152 | Simmerath |  | Nordrhein-Westfalen |  | 2016 | in Betrieb | Windenergie (Onshore-Anlage) |  |  | Windenergie (Onshore-Anlage) | Ja |  | 23.1 | Umspannanlage Lamersdorf | Mittelspannung (MS) | Westnetz
BNA0908 | Breeze Two Energy GmbH & Co. KG |  | 72226 | Simmersfeld |  | Baden-Württemberg |  | 2006 | in Betrieb | Windenergie (Onshore-Anlage) |  |  | Windenergie (Onshore-Anlage) | Ja |  | 28 |  | Mittelspannung (MS) | Netze BW GmbH
BNA1260 | Daimler AG | Heizkraftwerk Sindelfingen | 71059 | Sindelfingen |  | Baden-Württemberg | Sammelschienen-HKW | 2013-11-21 | in Betrieb | Erdgas | Erdgas | Heizöl EL | Erdgas | Nein | Ja | 95 | DE00721471063000ZE000000861318VS0 | USp. Hoch- / Mittelspannung (HS/MS) | Netze BW GmbH
BNA1714 |  | Windpark Buchonia | 36391 | Sinntal | Gemarkung Sterbfritz, Flur 1, Flurstück 1 | Hessen |  | 2015 | in Betrieb | Windenergie (Onshore-Anlage) |  |  | Windenergie (Onshore-Anlage) | Ja |  | 19.02
BNA0909 | WSW Energie GmbH |  | 49751 | Sögel |  | Niedersachsen |  | 2008 | in Betrieb | Windenergie (Onshore-Anlage) |  |  | Windenergie (Onshore-Anlage) | Ja |  | 22.9 |  | USp. Hoch- / Mittelspannung (HS/MS) | EWE NETZ GmbH
BNA0910 | ProVento Pool Verwaltungs-GmbH & Co. KG |  | 55487 | Sohren |  | Rheinland-Pfalz |  | 2001 | in Betrieb | Windenergie (Onshore-Anlage) |  |  | Windenergie (Onshore-Anlage) | Ja |  | 11.5 |  | USp. Hoch- / Mittelspannung (HS/MS) | Westnetz GmbH
BNA1554 | Windpark Söhrewald / Niestetal GmbH & Co. KG | Windpark Söhrewald | 34320 | Söhrewald | Gemarkung Wellerode | Hessen |  | 2013-12-04 | in Betrieb | Windenergie (Onshore-Anlage) |  |  | Windenergie (Onshore-Anlage) | Ja | Nein | 15.375 | Umspannwerk Kraftwerk Kassel, Dennhäuser Str. 122, 34134 Kassel | USp. Hoch- / Mittelspannung (HS/MS) | Städtische Werke Netz plus Service GmbH
BNA1652 | CHORUS Wind Sontra GmbH & Co. KG | WP Sontra | 36205 | Sontra |  | Hessen |  | 2014-12-05 | in Betrieb | Windenergie (Onshore-Anlage) |  |  | Windenergie (Onshore-Anlage) | Ja | Nein | 12 |  | Mittelspannung (MS) | EnergieNetz Mitte GmbH
BNA0911 |  |  | 4769 | Sornzig-Ablass, OT Ablass |  | Sachsen |  | 1999 | in Betrieb | Windenergie (Onshore-Anlage) |  |  | Windenergie (Onshore-Anlage) | Ja |  | 18 |  | Hochspannung (HS) | Mitteldeutsche Netzgesellschaft Strom mbH
BNA1665 |  | Windpark Barg-Schwensby GmbH & Co. KG | 24966 | Sörup | Flur 38, Flurstück 14 | Schleswig-Holstein |  | 2015 | in Betrieb | Windenergie (Onshore-Anlage) |  |  | Windenergie (Onshore-Anlage) | ja |  | 10.25 |  | Mittelspannung (MS) | Schleswig-Holstein Netz AG
BNA0912 | VERBUND-Innkraftwerke GmbH | Teufelsbruck | 83564 | Soyen | Ponschabaustr. 25 | Bayern |  | 1938-07-01 | in Betrieb | Laufwasser |  |  | Laufwasser | Nein | Nein | 25 | UW Teufelsbruck | Hochspannung (HS) | Bayernwerk AG
BNA1510 | Spreestromerzeugungs GmbH | Hamburger Rieger | 3130 | Spremberg | An der Heide B5 | Brandenburg |  | 2013-01-01 | in Betrieb | Abfall |  |  | Abfall | Nein | Ja | 18.7 |  | Hochspannung (HS) | Mitteldeutsche Netzgesellschaft Strom mbH
BNA0915 | Lausitz Energie Kraftwerke AG | Schwarze Pumpe | 3130 | Spremberg | An der alten Ziegelei 1 | Brandenburg | B | 1998-05-25 | in Betrieb | Braunkohle |  |  | Braunkohle | Nein | Ja | 750 | Graustein | Höchstspannung (HöS) | 50Hertz Transmission GmbH
BNA0914 | Lausitz Energie Kraftwerke AG | Schwarze Pumpe | 3130 | Spremberg | An der alten Ziegelei 1 | Brandenburg | A | 1997-12-15 | in Betrieb | Braunkohle |  |  | Braunkohle | Nein | Ja | 750 | Graustein | Höchstspannung (HöS) | 50Hertz Transmission GmbH
BNA0916 | Windpark Springe Bennigsen GmbH & Co.KG |  | 31832 | Springe |  | Niedersachsen |  | 2009 | in Betrieb | Windenergie (Onshore-Anlage) |  |  | Windenergie (Onshore-Anlage) | Ja |  | 10 |  | Mittelspannung (MS) | Avacon AG
BNA1863 | Fresenius Medical Care Deutschland GmbH | Gasturbinen-HKW St. Wendel | 66606 | St. Wendel | Frankfurter Straße 6-8 | Saarland |  | 2014-01-21 | in Betrieb | Erdgas |  |  | Erdgas | Nein | Ja | 19.5 | DE00093966606EEA00000000000000001 und DE00093966606EEA00000000000000002 und DE00093966606EEA00000000000000004 | USp. Mittel- / Niederspannung (MS/NS) | SSW Netz GmbH
BNA0918b | Dow Deutschland Anlagengesellschaft mbH | Dow Stade | 21683 | Stade | Bützflethersand | Niedersachsen | Cogen Dow Stade | 2015-01-01 | in Betrieb | Erdgas | Erdgas | Wasserstoff | Erdgas | Nein | Ja | 157 | UW Bomlitz-Westerharl | USp. Hoch- / Mittelspannung (HS/MS) | Avacon AG
BNA1437 | Aluminium Oxid Stade GmbH | KWK AOS GmbH | 21683 | Stade- Bützfleth | Johann- Rathje- Köser- Straße | Niedersachsen | GT 1/2 | 2012-05-01 | in Betrieb | Erdgas |  |  | Erdgas | Nein | Ja | 30.72 | SA Abbenfleth | Hochspannung (HS) | Avacon AG
BNA0920 | Abrechnungsgemeinschaft Windpark Rodenkircherwurp GbR |  | 26935 | Stadland |  | Niedersachsen |  | 2000 | in Betrieb | Windenergie (Onshore-Anlage) |  |  | Windenergie (Onshore-Anlage) | Ja |  | 11.3 |  | Mittelspannung (MS) | EWE NETZ GmbH
BNA1572 |  | Bürger-Windpark Holzacker-Knorburg | 25917 | Stadum | Flurstück 31, Flur 22, Gemarkung Stadum | Schleswig-Holstein |  | 2014 | in Betrieb | Windenergie (Onshore-Anlage) |  |  | Windenergie (Onshore-Anlage) | Ja | Nein | 12 |  | USp. Hoch- / Mittelspannung (HS/MS) | Schleswig-Holstein Netz AG
BNA0921 | VERBUND-Innkraftwerke GmbH | Stammham | 84533 | Stammham | Innstufenstr. 15 | Bayern |  | 1955-07-01 | in Betrieb | Laufwasser |  |  | Laufwasser | Nein | Nein | 23.2 | UW Stammham | Hochspannung (HS) | Bayernwerk AG
BNA1261 | EEW Energy from Waste Stapelfeld GmbH |  | 22145 | Stapelfeld |  | Schleswig-Holstein |  | 1979-10-01 | in Betrieb | Abfall | Abfall, biol. abbaubarer Anteil von Abfällen aus Haushalten und Industrie | Abfall, biol. abbaubarer Anteil von Abfällen aus Haushalten und Industrie | Abfall | Nein | Ja | 16.4 | SA Stapelfeld MVA | 30 | Schleswig-Holstein Netz AG
BNA1262 | REMONDIS Thermische Abfallverwertung GmbH | REMONDIS Thermische Abfallverwertung GmbH | 39418 | Staßfurt | Butterwecker Weg 6 | Sachsen-Anhalt |  | 2008-04-21 | in Betrieb | Abfall |  |  | Abfall | Nein | Ja | 24 | Staßfurt | Hochspannung (HS) | HSN Magdeburg GmbH
BNA0922 | CIECH Energy Deutschland GmbH | GuD-Ikw Staßfurt | 39418 | Staßfurt | Athenslebener Weg 57 | Sachsen-Anhalt |  | 2015-10-01 | in Betrieb | Erdgas |  |  | Erdgas | Nein | Ja | 100 | UW NORD | Hochspannung (HS) | HSN Magdeburg GmbH
BNA0923 |  |  | 39418 | Staßfurt |  | Sachsen-Anhalt |  | 2000 | in Betrieb | Windenergie (Onshore-Anlage) |  |  | Windenergie (Onshore-Anlage) | Ja |  | 17 |  | Mittelspannung (MS) | Avacon AG
BNA1352 |  |  | 17153 | Stavenhagen | Hubschrauberlandeplatz Basepohl | Mecklenburg-Vorpommern |  | 2011 | in Betrieb | Solare Strahlungsenergie |  |  | Solare Strahlungsenergie | Ja |  | 11.1629 |  |  | E.DIS AG
BNA1644 |  | WP Hamer-Steenfeld / Projektnummer: 43787 | 25557 | Steenfeld | Gemarkung Hademarschen, Flur 2, Flurstück 24 | Schleswig-Holstein |  | 2015 | in Betrieb | Windenergie (Onshore-Anlage) |  |  | Windenergie (Onshore-Anlage) | Ja | Nein | 19.194 |  | Mittelspannung (MS) | Schleswig-Holstein Netz AG
BNA1571 |  | Bürgerwindpark Hollich Sellen, Bereich Hollich | 48565 | Steinfurt |  | Nordrhein-Westfalen |  | 2015 | in Betrieb | Windenergie (Onshore-Anlage) |  |  | Windenergie (Onshore-Anlage) | Ja | Nein | 24 |  | USp. Hoch- / Mittelspannung (HS/MS) | Westnetz GmbH
BNA1749 |  | Bürgerwindpark Hollich Sellen | 48565 | Steinfurt | Gemarkung Burgsteinfurt, Flur 35, Flurstück 127 | Nordrhein-Westfalen |  | 2015 | in Betrieb | Windenergie (Onshore-Anlage) |  |  | Windenergie (Onshore-Anlage) | Ja |  | 24
BNA1403 | Neptune Energy Deutschland GmbH | Steinitz | 29416 | Steinitz | Bobbenmärsche 11 | Sachsen-Anhalt | GUD | 1999-01-01 | in Betrieb | Erdgas | Erdgaseigenproduktion |  | Erdgas | Nein | Ja | 11.4 | ZPDE0071372941600000E00000000139917 | 6 | Avacon AG
BNA1489 | Stadtwerke - Altmärkische Gas-, Wasser- u. E-Werke Stendal GmbH | Heizkraftwerk Stendal | 39576 | Stendal | Schillerstraße | Sachsen-Anhalt |  | 1994-10-04 | in Betrieb | Erdgas |  |  | Erdgas | nein | ja | 13.2 | Umspannwerk MHKW Schillerstraße | Mittelspannung (MS) | Stadtwerke Stendal
BNA1423 |  |  | 39576 | Stendal | 71/1;71/5;135;137;206/44;265/4;285/44;287/45;289/71-2;+div. | Sachsen-Anhalt |  | 2012 | in Betrieb | Solare Strahlungsenergie |  |  | Solare Strahlungsenergie | Ja |  | 13.5432 |  |  | Avacon AG
BNA0924 |  |  | 39576 | Stendal |  | Sachsen-Anhalt |  | 2002 | in Betrieb | Windenergie (Onshore-Anlage) |  |  | Windenergie (Onshore-Anlage) | Ja |  | 13.86 |  | Mittelspannung (MS) | Avacon AG
BNA1387 |  |  | 94569 | Stephansposching | 1123 -24 -26 -26/1 -20 -22 -41 -42 -44 -45 48 1714 | Bayern |  | 2012 | in Betrieb | Solare Strahlungsenergie |  |  | Solare Strahlungsenergie | Ja |  | 10.5955 |  |  | Bayernwerk AG
BNA1298 | Enercon Windpark GmbH & Co. Deblinghausen KG | Windpark Deblinghausen | 31595 | Steyerberg |  | Niedersachsen |  | 2003-10-14 | in Betrieb | Windenergie (Onshore-Anlage) |  |  | Windenergie (Onshore-Anlage) | Ja | nein | 16.2 | UW Mainsche | Hochspannung (HS) | Avacon AG
BNA1299 | Enercon Windpark GmbH & Co. Frische Brise I KG | Windpark Anemolter/Steyerberg | 31595 | Steyerberg |  | Niedersachsen |  | 2003-11-27 | in Betrieb | Windenergie (Onshore-Anlage) |  |  | Windenergie (Onshore-Anlage) | Ja | nein | 26.1 | UW Mainsche | Hochspannung (HS) | Avacon AG
BNA0926a | Sappi Stockstadt GmbH | Heizkraftwerk der Sappi Stockstadt GmbH | 63811 | Stockstadt | Obernburger Straße 1-9 | Bayern | Biomasseheizkraftwerk | 2003-05-15 | in Betrieb | Biomasse | Ablauge aus Zellstoffherstellung | Heizöl als Stützfeuerung | Biomasse | Ja | Ja | 13.9934 | Primär Kundenanlage zur betrieblichen Eigenversorgung ; Verbindung mit Netz der allgemeinen Versorgung über Trafo 11 (110/20kV) | Hochspannung (HS) | Westnetz GmbH
BNA0926b | Sappi Stockstadt GmbH | Heizkraftwerk der Sappi Stockstadt GmbH | 63811 | Stockstadt | Obernburger Straße 1-9 | Bayern | Konventionelles Sammelschienenkraftwerk Turbine 7 | 1970-01-01 | in Betrieb | Mehrere Energieträger | Steinkohle | Erdgas, Heizöl, Rinde, Holz, Biogas, Biotrockengut | Steinkohle | Nein | Ja | 24.79 | Primär Kundenanlage zur betrieblichen Eigenversorgung ; Verbindung mit Netz der allgemeinen Versorgung über Trafo 11 (110/20kV) | Hochspannung (HS) | Westnetz GmbH
BNA1480 | PROKON Regenerative Energien eG | WP Quarnstedt II | 25548 | Störkathen |  | Schleswig-Holstein |  | 2011 | in Betrieb | Windenergie (Onshore-Anlage) |  |  | Windenergie (Onshore-Anlage) | Ja | Nein | 10 | Übergabestation Störkathen | Mittelspannung (MS) | Schleswig-Holstein Netz AG
BNA0927 | PROKON Regenerative Energien eG |  | 25548 | Störkathenquarnstedt |  | Schleswig-Holstein |  | 2001 | in Betrieb | Windenergie (Onshore-Anlage) |  |  | Windenergie (Onshore-Anlage) | Ja |  | 14.3 |  | Mittelspannung (MS) | Schleswig-Holstein Netz AG
BNA1305 | Enercon Windpark GmbH & Co. Stößen II KG | Windpark Stößen II | 6667 | Stößen |  | Sachsen-Anhalt |  | 1999-09-15 | in Betrieb | Windenergie (Onshore-Anlage) |  |  | Windenergie (Onshore-Anlage) | Ja | nein | 12 |  | Hochspannung (HS) | Mitteldeutsche Netzgesellschaft Strom mbH
BNA1774 |  | WP Stößen | 6667 | Stößen | Flurstück 61, Flur 4, Gemarkung Stößen | Sachsen-Anhalt |  | 2010 | in Betrieb | Windenergie (Onshore-Anlage) |  |  | Windenergie (Onshore-Anlage) | Ja |  | 18
BNA0928 | Umspannwerk Straßkirchen GmbH & Co. KG | Solarpark Gänsdorf | 94342 | Straßkirchen |  | Bayern |  | 2009 | in Betrieb | Solare Strahlungsenergie |  |  | Solare Strahlungsenergie | Ja |  | 54.34 | Gänsdorf | Hochspannung (HS) | Bayernwerk AG
BNA1263 | Uniper Kraftwerke GmbH | Mühltal | 82064 | Straßlach | Mühltal 7 | Bayern | Mühltal | 01.01.1924 | in Betrieb | Laufwasser |  |  | Laufwasser | Nein | Nein | 11.2 | Schaltanlage vor Ort | Mittelspannung (MS) | Bayernwerk AG
BNA0929 | Rhein-Main-Donau GmbH | Straubing | 94315 | Straubing | Kagerser Hauptstraße 164 | Bayern | Straubing | 1994-12-31 | in Betrieb | Laufwasser |  |  | Laufwasser | Nein | Nein | 21.5 | Schaltanlage vor Ort | Mittelspannung (MS) | Bayernwerk AG
BNA0931 |  |  | 73577 | Striethof |  | Baden-Württemberg |  | 2004 | in Betrieb | Windenergie (Onshore-Anlage) |  |  | Windenergie (Onshore-Anlage) | Ja |  | 10 |  | USp. Hoch- / Mittelspannung (HS/MS) | Netzgesellschaft Ostwürttemberg DonauRies GmbH
BNA0932 | Siekwind GmbH & Co. KG; WP Windpark Stuhr GmbH & Co. Betriebs KG |  | 28816 | Stuhr |  | Niedersachsen |  | 2002 | in Betrieb | Windenergie (Onshore-Anlage) |  |  | Windenergie (Onshore-Anlage) | Ja |  | 10.1 |  | USp. Hoch- / Mittelspannung (HS/MS) | EWE NETZ GmbH
BNA0939a | EnBW Energie Baden-Württemberg AG | Restmüll-Heizkraftwerk Stuttgart-Münster | 70376 | Stuttgart | Voltastraße 45 | Baden-Württemberg | MÜN DT19 neu | 2009-01-01 | in Betrieb | Mehrere Energieträger | Abfall (2/3) | Steinkohle (1/3) | Abfall | Nein | Ja | 19.5 |  | Mittelspannung (MS) | Netze BW GmbH
BNA1333b | Universität Stuttgart | HKW Pfaffenwald | 70569 | Stuttgart | Pfaffenwaldring 8 | Baden-Württemberg | Block 50 | 1969-07-01 | in Betrieb | Mehrere Energieträger | Erdgas H | Heizöl EL | Erdgas | Nein | Ja | 11.3377 | UW Allmand | Mittelspannung (MS) | Netze BW GmbH
BNA1333c | Universität Stuttgart | HKW Pfaffenwald | 70569 | Stuttgart | Pfaffenwaldring 8 | Baden-Württemberg | Block 60 | 1968-07-01 | in Betrieb | Mehrere Energieträger | Erdgas H | Heizöl EL | Erdgas | Nein | Ja | 11.6188 | UW Allmand | Mittelspannung (MS) | Netze BW GmbH
BNA1333a | Universität Stuttgart | HKW Pfaffenwald | 70569 | Stuttgart | Pfaffenwaldring 8 | Baden-Württemberg | Anlage 40 | 1988-07-01 | in Betrieb | Mehrere Energieträger | Erdgas H | Heizöl EL | Erdgas | Nein | Ja | 12.181 | UW Allmand | Mittelspannung (MS) | Netze BW GmbH
BNA1909 | EnBW Energie Baden-Württemberg AG | HKW 3 Stuttgart-Gaisburg | 70188 | Stuttgart |  | Baden-Württemberg | HKW3 | 2018-08-29 | in Betrieb | Erdgas | Erdgas/ Heizöl EL |  | Erdgas | Nein | Ja | 29.151 |  | Hochspannung (HS)
BNA0938 | EnBW Energie Baden-Württemberg AG | Restmüll-Heizkraftwerk Stuttgart-Münster | 70376 | Stuttgart | Voltastraße 45 | Baden-Württemberg | MÜN GT17 | 1974-01-01 | in Betrieb | Mineralölprodukte |  |  | Mineralölprodukte | Nein | Nein | 23.3 | Münster | Hochspannung (HS) | Netze BW GmbH
BNA0939b | EnBW Energie Baden-Württemberg AG | Restmüll-Heizkraftwerk Stuttgart-Münster | 70376 | Stuttgart | Voltastraße 45 | Baden-Württemberg | MÜN GT18 | 1974-01-01 | in Betrieb | Mineralölprodukte |  |  | Mineralölprodukte | Nein | Nein | 23.3 | Münster | Hochspannung (HS) | Netze BW GmbH
BNA0937 | EnBW Energie Baden-Württemberg AG | Restmüll-Heizkraftwerk Stuttgart-Münster | 70376 | Stuttgart | Voltastraße 45 | Baden-Württemberg | MÜN GT16 | 1974-01-01 | in Betrieb | Mineralölprodukte |  |  | Mineralölprodukte | Nein | Nein | 23.3 | Münster | Hochspannung (HS) | Netze BW GmbH
BNA0935 | EnBW Energie Baden-Württemberg AG | Restmüll-Heizkraftwerk Stuttgart-Münster | 70376 | Stuttgart | Voltastraße 45 | Baden-Württemberg | MÜN DT12 | 1982-01-01 | in Betrieb | Mehrere Energieträger | Steinkohle | Abfall | Steinkohle | Nein | Ja | 45 | Münster | Hochspannung (HS) | Netze BW GmbH
BNA0936 | EnBW Energie Baden-Württemberg AG | Restmüll-Heizkraftwerk Stuttgart-Münster | 70376 | Stuttgart | Voltastraße 45 | Baden-Württemberg | MÜN DT15 | 1984-01-01 | in Betrieb | Mehrere Energieträger | Steinkohle | Abfall | Steinkohle | Nein | Ja | 45 | Münster | Hochspannung (HS) | Netze BW GmbH
BNA1534 | Windpark Aller-Leine-Tal GmbH & Co. KG |  | 29690 | Suderbruch | Nienhagener Weg | Niedersachsen |  | 2012-01-07 | in Betrieb | Windenergie (Onshore-Anlage) |  |  | Windenergie (Onshore-Anlage) | Ja | Nein | 16 | DE00713729693S1200000000000213401 | Mittelspannung (MS) | Avacon AG
BNA1582 |  | Eggstedt/Süderhastedt III | 25727 | Süderhastedt |  | Schleswig-Holstein |  | 2014 | in Betrieb | Windenergie (Onshore-Anlage) |  |  | Windenergie (Onshore-Anlage) | Ja | Nein | 28.99 |  | Mittelspannung (MS) | Schleswig-Holstein Netz AG
BNA1578 |  | Bürgerwindpark Süderlügum | 25923 | Süderlügum | Flur 2, Flurstück 9/2, Gemarkung Süderlügum | Schleswig-Holstein |  | 2014 | in Betrieb | Windenergie (Onshore-Anlage) |  |  | Windenergie (Onshore-Anlage) | Ja | Nein | 36 |  | Mittelspannung (MS) | Schleswig-Holstein Netz AG
BNA1264 | Stadtwerke Suhl/Zella-Mehlis GmbH | HKW Bohrhügel | 98528 | Suhl | Fröhliche-Mann-Straße 2 | Thüringen |  | 1995-12-02 | in Betrieb | Mehrere Energieträger | Erdgas | HEL | Erdgas | Nein | Ja | 13.5 | UW II | Mittelspannung (MS) | Stadtwerke Suhl/Zella-Mehlis Netz GmbH
BNA1362 |  |  | 19079 | Sukow | 85-86,146-153,160-165,175-180,284,305-309,325-330,z.T.84,87/ | Mecklenburg-Vorpommern |  | 2011 | in Betrieb | Solare Strahlungsenergie |  |  | Solare Strahlungsenergie | Ja |  | 10.2835 |  |  | WEMAG Netz GmbH
BNA1378 |  |  | 19348 | Sükow | Gem. Sükow, Flur 4, Flst. 54 | Brandenburg |  | 2012 | in Betrieb | Solare Strahlungsenergie |  |  | Solare Strahlungsenergie | Ja |  | 15.377 |  |  | WEMAG Netz GmbH
BNA0941 |  |  | 39171 | Sülzetal |  | Sachsen-Anhalt |  | 2005 | in Betrieb | Windenergie (Onshore-Anlage) |  |  | Windenergie (Onshore-Anlage) | Ja |  | 21.8 |  | Mittelspannung (MS) | Avacon AG
BNA0942 |  |  | 39171 | Sülzetal |  | Sachsen-Anhalt |  | 2009 | in Betrieb | Windenergie (Onshore-Anlage) |  |  | Windenergie (Onshore-Anlage) | Ja |  | 10 |  | Mittelspannung (MS) | Avacon AG
BNA1704 |  | Windpark Neusustrum | 49762 | Sustrum | Gemarkung Neusustrum, Flur 3, Flurstück 7/2 | Niedersachsen |  | 2016 | in Betrieb | Windenergie (Onshore-Anlage) |  |  | Windenergie (Onshore-Anlage) | Ja |  | 24
BNA0943 | WindStrom GmbH & Co. Windpark Okeler Bruch Infrastruktur KG |  | 28857 | Syke |  | Niedersachsen |  | 2005 | in Betrieb | Windenergie (Onshore-Anlage) |  |  | Windenergie (Onshore-Anlage) | Ja |  | 11.5 |  | Mittelspannung (MS) | Avacon AG
BNA1368 |  |  | 06667 | Tagewerben | Lindenstraße | Sachsen-Anhalt |  | 2012 | in Betrieb | Solare Strahlungsenergie |  |  | Solare Strahlungsenergie | Ja |  | 10.7448 |  |  | Mitteldeutsche Netzgesellschaft Strom mbH
BNA0944 | e.n.o. energy finance GmbH & Co. KG |  | 6667 | Tagewerben |  | Sachsen-Anhalt |  | 2006 | in Betrieb | Windenergie (Onshore-Anlage) |  |  | Windenergie (Onshore-Anlage) | Ja |  | 25.3 |  | Hochspannung (HS) | Mitteldeutsche Netzgesellschaft Strom mbH
BNA1776 |  | WP Hüselitz 2 GmbH & Co. KG | 39576 | Tangermünde OT Hüselitz | Gemark. Hüselitz Grundb. Hüselitz, Flur 1 Flurstück 248/16 | Sachsen-Anhalt |  | 2015 | in Betrieb | Windenergie (Onshore-Anlage) |  |  | Windenergie (Onshore-Anlage) | Ja |  | 13.2
BNA0945a |  |  | 7922 | Tanna |  | Thüringen |  | 2002 | in Betrieb | Windenergie (Onshore-Anlage) |  |  | Windenergie (Onshore-Anlage) | Ja |  | 3.8 |  | Mittelspannung (MS) | TEN Thüringer Energienetze GmbH
BNA0945b | Windpark Enercon GmbH & Co. Windnutzung II KG |  | 7922 | Tanna |  | Thüringen |  | 2002 | in Betrieb | Windenergie (Onshore-Anlage) |  |  | Windenergie (Onshore-Anlage) | Ja |  | 9 |  | Mittelspannung (MS) | TEN Thüringer Energienetze GmbH
BNA1265 | EnBW Energie Baden-Württemberg AG | Tannheim | 88459 | Tannheim |  | Baden-Württemberg | Tannheim | 01.12.1920 | in Betrieb | Laufwasser |  |  | Laufwasser | Nein | Nein | 12.3 |  | Mittelspannung (MS) | Netze BW GmbH
BNA1533 | WINDPARK COTTBUSSER SEE GmbH & Co KG | WP Cottbus | 3185 | Teichland |  | Brandenburg |  | 2005 | in Betrieb | Windenergie (Onshore-Anlage) |  |  | Windenergie (Onshore-Anlage) | Ja | Nein | 24 | 03185 Teichland, Mast 113, 110 kV | Hochspannung (HS) | Mitteldeutsche Netzgesellschaft Strom mbH
BNA1569 |  | Bürgerwindpark Eider | 25782 | Tellingstedt |  | Schleswig-Holstein |  | 2014 | in Betrieb | Windenergie (Onshore-Anlage) |  |  | Windenergie (Onshore-Anlage) | Ja | Nein | 46.2 |  | Mittelspannung (MS) | Schleswig-Holstein Netz AG
BNA1410 | Photovoltaikkraftwerk Groß Dölln 1 GmbH & Co. KG |  | 17268 | Templin | Gemarkung Vietmannsdorf,Flur 4, Flurstück 10,11,18 | Brandenburg |  | 2012 | in Betrieb | Solare Strahlungsenergie |  |  | Solare Strahlungsenergie | Ja |  | 15.7781 |  |  | E.DIS AG
BNA1411 | Photovoltaikkraftwerk Groß Dölln 2 GmbH & Co. KG |  | 17268 | Templin | Gemarkung Vietmannsdorf,Flur4,Flurst.2,10,11,12/2,13,16,17 | Brandenburg |  | 2012 | in Betrieb | Solare Strahlungsenergie |  |  | Solare Strahlungsenergie | Ja |  | 17.8373 |  |  | E.DIS AG
BNA1412 | Photovoltaikkraftwerk Groß Dölln 7 GmbH & Co. KG |  | 17268 | Templin | Groß Väter,Fl.1,Fls.55,56,57,88,175,176/3,178,195bis198 | Brandenburg |  | 2012 | in Betrieb | Solare Strahlungsenergie |  |  | Solare Strahlungsenergie | Ja |  | 13.158 |  |  | E.DIS AG
BNA1413 | Photovoltaikkraftwerk Groß Dölln 8 GmbH & Co. KG |  | 17268 | Templin | Gemarkung Groß Väter,Flur1,Flurstück 9/1,10/1,69,86,87,88 | Brandenburg |  | 2012 | in Betrieb | Solare Strahlungsenergie |  |  | Solare Strahlungsenergie | Ja |  | 13.209 |  |  | E.DIS AG
BNA1415 | Photovoltaikkraftwerk Groß Dölln 3 GmbH & Co. KG |  | 17268 | Templin | Gem.Vietmannsd.,Flur4,Fls.2,16,17/Gem.Grunew.,Flur4,Fls.5/1 | Brandenburg |  | 2012 | in Betrieb | Solare Strahlungsenergie |  |  | Solare Strahlungsenergie | Ja |  | 16.0147 |  |  | E.DIS AG
BNA1416 | Photovoltaikkraftwerk Groß Dölln 5 GmbH & Co. KG |  | 17268 | Templin | Gem.Groß Dölln,Flur1,Flst.90/2,91/2,98,99,100,103,104/2,201, | Brandenburg |  | 2012 | in Betrieb | Solare Strahlungsenergie |  |  | Solare Strahlungsenergie | Ja |  | 18.1178 |  |  | E.DIS AG
BNA1427 | Photovoltaikkraftwerk Groß Dölln 6 GmbH & Co. KG |  | 17268 | Templin | Gem.Groß Väter,Fl.1,Fls.69,111/Gem.Vietmanns.,Fl.4,Fls.10,18 | Brandenburg |  | 2012 | in Betrieb | Solare Strahlungsenergie |  |  | Solare Strahlungsenergie | Ja |  | 16.0905 |  |  | E.DIS AG
BNA1428 | Photovoltaikkraftwerk Groß Dölln 4 GmbH & Co. KG |  | 17268 | Templin | Vietmannsd.Fl.4,Fls.2,13,17/Groß Dölln Fl.4,Fls.233,224,242 | Brandenburg |  | 2012 | in Betrieb | Solare Strahlungsenergie |  |  | Solare Strahlungsenergie | Ja |  | 18.2175 |  |  | E.DIS AG
BNA0196 | Mitteldeutsche Braunkohlengesellschaft mbH | Deuben | 6682 | Teuchern |  | Sachsen-Anhalt |  | 1936-10-09 | in Betrieb | Braunkohle |  |  | Braunkohle | Nein | Ja | 67 | Schaltanlage Zwenkau | Hochspannung (HS) | Mitteldeutsche Netzgesellschaft Strom mbH
BNA0947 | Rowind GmbH |  | 6179 | Teutschenthal, OT Steuden |  | Sachsen-Anhalt |  | 2004 | in Betrieb | Windenergie (Onshore-Anlage) |  |  | Windenergie (Onshore-Anlage) | Ja |  | 25.5 |  | Hochspannung (HS) | Mitteldeutsche Netzgesellschaft Strom mbH
BNA1722 |  | Windpark Thalmässing | 91177 | Thalmässing | Gemarkung Landersdorf, Fl-Nr. 238 | Bayern |  | 2015 | in Betrieb | Windenergie (Onshore-Anlage) |  |  | Windenergie (Onshore-Anlage) | Ja |  | 15.38
BNA0948 | Windpark Beppen II- Intschede Netz GbR; Windstrom GmbH & Co. Windfeld Beppener Bruch Infrastruktur KG |  | 27321 | Thedinghausen |  | Niedersachsen |  | 2003 | in Betrieb | Windenergie (Onshore-Anlage) |  |  | Windenergie (Onshore-Anlage) | Ja |  | 35.3 |  | USp. Hoch- / Mittelspannung (HS/MS) | EWE NETZ GmbH
BNA1266 | HSE Solarpark Thüngen GmbH & Co. KG | Solarpark Thüngen | 97289 | Thüngen | Flur 625 | Bayern | Solarpark Thüngen | 2010 | in Betrieb | Solare Strahlungsenergie |  |  | Solare Strahlungsenergie | Ja | Nein | 18.7 |  | Mittelspannung (MS) | Bayernwerk AG
BNA1342 |  |  | 97289 | Thüngen | Flurstück 625 | Bayern |  | 2010 | in Betrieb | Solare Strahlungsenergie |  |  | Solare Strahlungsenergie | Ja |  | 18.737 |  |  | Markt Thüngen Gemeindewerke - Stromversorgung
BNA1730 |  | VR Windpark Thurnau GmbH & Co. KG | 95349 | Thurnau | 449 | Bayern |  | 2015 | in Betrieb | Windenergie (Onshore-Anlage) |  |  | Windenergie (Onshore-Anlage) | Ja |  | 24
BNA1885 | Trianel Windpark Vogelherd GmbH & Co. KG | Trianel Windpark Vogelherd | 95349 | Thurnau | 2391, Gemarkung Alladorf | Bayern |  | 2017-02-20 | in Betrieb | Windenergie (Onshore-Anlage) |  |  | Windenergie (Onshore-Anlage) | Ja |  | 19.2
BNA1267 | Stadtwerke München GmbH | Uppenborn 2 | 84184 | Tiefenbach |  | Bayern | 2 | 1951-08-02 | in Betrieb | Laufwasser |  |  | Laufwasser | Nein | Nein | 18 | Schaltstelle Leitzachwerk | Hochspannung (HS) | SWM Infrastruktur GmbH
BNA0949 |  |  | 9661 | Tiefenbach, OT Etzdorf (SC Mittweida) |  | Sachsen |  | 2001 | in Betrieb | Windenergie (Onshore-Anlage) |  |  | Windenergie (Onshore-Anlage) | Ja |  | 13.982 |  | Hochspannung (HS) | Mitteldeutsche Netzgesellschaft Strom mbH
BNA1721 |  | WP Titting | 85135 | Titting | Flurstücke 235 & 236, Gemarkung Großnottersdorf | Bayern |  | 2015 | in Betrieb | Windenergie (Onshore-Anlage) |  |  | Windenergie (Onshore-Anlage) | Ja |  | 21.51
BNA1439 | innogy SE | Titz | 52445 | Titz |  | Nordrhein-Westfalen |  | 2012 | in Betrieb | Windenergie (Onshore-Anlage) |  |  | Windenergie (Onshore-Anlage) | Ja | nein | 20.5 | HSA Jackerath DE 007332 52445 00000000000000195668 | USp. Hoch- / Mittelspannung (HS/MS) | Westnetz GmbH
BNA0950 | VERBUND-Innkraftwerke GmbH | Töging | 84513 | Töging | Werkstr. 18 | Bayern |  | 1924-07-01 | in Betrieb | Laufwasser |  |  | Laufwasser | Nein | Nein | 85.3 | UW Töging | Hochspannung (HS) | Bayernwerk AG
BNA0952 | EEV Erneuerbare Energien Verwaltungs GmbH Dresden |  | 99958 | Tonna |  | Thüringen |  | 2006 | in Betrieb | Windenergie (Onshore-Anlage) |  |  | Windenergie (Onshore-Anlage) | Ja |  | 63.45 | UW Gräfentonna Trafo 102 | Hochspannung (HS) | TEN Thüringer Energienetze GmbH
BNA0951 |  |  | 99958 | Tonna |  | Thüringen |  | 1999 | in Betrieb | Windenergie (Onshore-Anlage) |  |  | Windenergie (Onshore-Anlage) | Ja |  | 62 |  | Hochspannung (HS) | TEN Thüringer Energienetze GmbH
BNA1268 | Breeze Four Energy GmbH & Co. KG | Tarnow | 18249 | Tranow |  | Mecklenburg-Vorpommern | Tranow | 2000 | in Betrieb | Windenergie (Onshore-Anlage) |  |  | Windenergie (Onshore-Anlage) | Ja | Nein | 13.5 | UW Tarnow | Hochspannung (HS) | WEMAG Netz GmbH
BNA0946b | ENGIE Deutschland AG | Kraftwerksgruppe Pfreimd | 92555 | Trausnitz | Seestraße 6 | Bayern | LWKW Tanzmühle | 1955-01-01 | in Betrieb | Laufwasser |  |  | Laufwasser | Ja | Nein | 3.3 | KW Tanzmühle Feld J05 | Mittelspannung (MS) | Bayernwerk AG
BNA0946c | ENGIE Deutschland AG | Kraftwerksgruppe Pfreimd | 92555 | Trausnitz | Seestraße 6 | Bayern | LWKW Trausnitz | 1952-01-01 | in Betrieb | Laufwasser |  |  | Laufwasser | Ja | Nein | 1.8 | KW Trausnitz Feld J04;J07 | Mittelspannung (MS) | Bayernwerk AG
BNA0946a | ENGIE Deutschland AG | Kraftwerksgruppe Pfreimd | 92555 | Trausnitz | Seestraße 6 | Bayern | PSKW Tanzmühle | 1958-01-01 | in Betrieb | Pumpspeicher |  |  | Pumpspeicher | Nein | Nein | 28 | UW Tanzmühle Schaltfeld E01 | Hochspannung (HS) | Bayernwerk AG
BNA0953 | ENGIE Deutschland AG | Kraftwerksgruppe Pfreimd | 92555 | Trausnitz | Seestraße 6 | Bayern | PSKW Reisach | 1955-01-01 | in Betrieb | Pumpspeicher |  |  | Pumpspeicher | Nein | Nein | 99 | UW Reisach Schaltfeld E03-E05 | Hochspannung (HS) | Bayernwerk AG
BNA1446 | Windpark GmbH & Co. Trebbichau KG | WP Trebbichau | 6369 | Trebbichau |  | Sachsen-Anhalt |  | 2012-12-19 | in Betrieb | Windenergie (Onshore-Anlage) |  |  | Windenergie (Onshore-Anlage) | Ja |  | 16.1 | Dorfstr. 999 U 06388 Piethen | Hochspannung (HS) | Mitteldeutsche Netzgesellschaft Strom mbH
BNA1856 | ENERTRAG Aktiengesellschaft | UWNeuRietzOst | 14949 | Treuenbrietzen |  | Brandenburg |  | 2014 | in Betrieb | Windenergie (Onshore-Anlage) |  |  | Windenergie (Onshore-Anlage) | Ja |  | 26 | UW Neu Rietz Ost | Hochspannung (HS) | E-DIS
BNA1683 |  | Windpark Feldheim V | 14979 | Treuenbrietzen OT Feldheim | Gemarkung Feldheim, Flur 6, Flst. 114 | Brandenburg |  | 2015 | in Betrieb | Windenergie (Onshore-Anlage) |  |  | Windenergie (Onshore-Anlage) | Ja |  | 21
BNA1589 |  | Rietz 1 | 14929 | Treuenbrietzen OT Rietz |  | Brandenburg |  | 2015 | in Betrieb | Windenergie (Onshore-Anlage) |  |  | Windenergie (Onshore-Anlage) | Ja | Nein | 15.18 |  | Hochspannung (HS) | E.DIS AG
BNA1745 |  | Windpark Tribsees | 18465 | Tribsees | Flurstück 61, Flur 13, Gemarkung Tribsees | Mecklenburg-Vorpommern |  | 2015 | in Betrieb | Windenergie (Onshore-Anlage) |  |  | Windenergie (Onshore-Anlage) | Ja |  | 18.3
BNA1269 | innogy SE | Trier | 54234 | Trier |  | Rheinland-Pfalz |  | 1962-01-11 | in Betrieb | Laufwasser |  |  | Laufwasser | Nein | Nein | 18.8 |  | Mittelspannung (MS) | Westnetz GmbH
BNA0954 | EnBW Energie Baden-Württemberg AG | Lünerseewerk | A-6774 | Tschagguns | Latschauwerk | Österreich | Masch. 1 bis 5 | 1957-11-01 | in Betrieb | Pumpspeicher |  |  | Pumpspeicher | Nein | nein | 238 | Bürs | Höchstspannung (HöS) | Transnet BW GmbH
BNA0957 | Stadtwerke Tübingen GmbH | BHKW Obere Viehweide | 72072 | Tübingen |  | Baden-Württemberg | - | 2000-04-18 | in Betrieb | Erdgas |  |  | Erdgas | Nein | Ja | 13.4 | Schalthaus Obere Viehweide | Mittelspannung (MS) | Stadtwerke Tübingen GmbH
BNA0960a | Solar Power Turnow GmbH & Co. KG |  | 3185 | Turnow-Preilack |  | Brandenburg |  | 2009 | in Betrieb | Solare Strahlungsenergie |  |  | Solare Strahlungsenergie | Ja | Nein | 34.8 |  | Hochspannung (HS) | Mitteldeutsche Netzgesellschaft Strom mbH
BNA0960b | STAWAG Energie GmbH | Solar Power Turnow West I GmbH & Co. KG, Solar Power Turnow West II GmbH & Co. KG | 3185 | Turnow-Preilack |  | Brandenburg |  | 2009 | in Betrieb | Solare Strahlungsenergie |  |  | Solare Strahlungsenergie | Ja |  | 18 |  | Hochspannung (HS) | Mitteldeutsche Netzgesellschaft Strom mbH
BNA0962a | Solarpark Tutow V GmbH & Co. KG | Solarpark Tutow V GmbH & Co. KG | 17129 | Tutow |  | Mecklenburg-Vorpommern |  | 2011 | in Betrieb | Solare Strahlungsenergie |  |  | Solare Strahlungsenergie | Ja | Nein | 19.3 |  | Hochspannung (HS) | E.DIS AG
BNA0961 | Solarpark Tutow I GmbH | Tutow Solarpark 1 FF | 17129 | Tutow |  | Mecklenburg-Vorpommern |  | 2009-01-01 | in Betrieb | Solare Strahlungsenergie |  |  | Solare Strahlungsenergie | Ja | Nein | 6.78 |  | Hochspannung (HS) | E.DIS AG
BNA0962b | Solarpark Tutow II GmbH & Co. KG | Tutow Solarpark 2 FF Infrastruktur | 17129 | Tutow |  | Mecklenburg-Vorpommern |  | 2010-11-01 | in Betrieb | Solare Strahlungsenergie |  |  | Solare Strahlungsenergie | Ja | Nein | 25.5 |  | Hochspannung (HS) | E.DIS AG
BNA0963 | Enercon Windpark GmbH & Co. Twist KG | WP Twist | 49767 | Twist |  | Niedersachsen |  | 2004-04-06 | in Betrieb | Windenergie (Onshore-Anlage) |  |  | Windenergie (Onshore-Anlage) | Ja | nein | 14.4 | Heseper Str. , 49767 Twist | Hochspannung (HS) | Westnetz GmbH
BNA1270 | innogy SE | RWE Innogy Brise Windparkbetriebsgesellschaft mbH | 27239 | Twistringen |  | Niedersachsen | Twistringen | 2007 | in Betrieb | Windenergie (Onshore-Anlage) |  |  | Windenergie (Onshore-Anlage) | Ja | Nein | 12 | UW Bassum | Mittelspannung (MS) | Avacon AG
BNA1389 |  |  | 66802 | Überherrn | Flst. 119/5, 137/20, 137/24, 137/30 und 396/133 | Saarland |  | 2012 | in Betrieb | Solare Strahlungsenergie |  |  | Solare Strahlungsenergie | Ja |  | 10.4219 |  |  | energis-Netzgesellschaft mbH
BNA0091b | Theolia Naturenergien GmbH | Windpark Falkenwalde | 17291 | Uckerfelde-Kleinow |  | Brandenburg |  | 2004 | in Betrieb | Windenergie (Onshore-Anlage) |  |  | Windenergie (Onshore-Anlage) | Ja | Nein | 12 | UW Bertikow | Höchstspannung (HöS) | 50Hertz Transmission GmbH
BNA1500 | Nordzucker AG | Werk Uelzen | 29525 | Uelzen | An der Zuckerfabrik 1 | Niedersachsen |  | 1965-09-20 | Sonderfall | Steinkohle | Erdgas | Biogas, Mineralölprodukte | Steinkohle | Nein | Ja | 40 | Trafo 1/2 | USp. Mittel- / Niederspannung (MS/NS) | SVO Vertrieb GmbH
BNA0965 | ewz Windpark Dörmte GmbH c/o Deutsche Immobilien Leasing |  | 29525 | Uelzen |  | Niedersachsen |  | 2006 | in Betrieb | Windenergie (Onshore-Anlage) |  |  | Windenergie (Onshore-Anlage) | Ja |  | 16.5 |  | Mittelspannung (MS) | Celle-Uelzen Netz GmbH
BNA0966 |  |  | 31311 | Uetze |  | Niedersachsen |  | 2001 | in Betrieb | Windenergie (Onshore-Anlage) |  |  | Windenergie (Onshore-Anlage) | Ja |  | 18.1 |  | Mittelspannung (MS) | Avacon AG
BNA1630 | STEAG New Energies GmbH | Windpark Ullersdorf | 15868 | Ullersdorf |  | Brandenburg |  | 2014 | in Betrieb | Windenergie (Onshore-Anlage) |  |  | Windenergie (Onshore-Anlage) | Ja | Nein | 41.7 |  | Hochspannung (HS) | E.DIS AG
BNA1405c | Fernwärme Ulm GmbH | BioHKW II | 89077 | Ulm | Magirusstr. 21 | Baden-Württemberg |  | 2012-07-23 | in Betrieb | Biomasse |  |  | Biomasse | Ja | Ja | 4.5 | SWU 5 | Mittelspannung (MS) | Stadtwerke Ulm/Neu-Ulm Netze GmbH
BNA1405b | Fernwärme Ulm GmbH | BioHKW I | 89077 | Ulm | Magirusstr. 21 | Baden-Württemberg |  | 2004-03-18 | in Betrieb | Biomasse | Biomasse min. 50 % Frischholz, max. 50% Altholz |  | Biomasse | Ja | Ja | 8.7 | SWU 4 | Mittelspannung (MS) | Stadtwerke Ulm/Neu-Ulm Netze GmbH
BNA1405a | Fernwärme Ulm GmbH | Heizkraftwerk Magirusstraße | 89077 | Ulm | Magirusstr. 21 | Baden-Württemberg |  | 1992-11-17 | in Betrieb | Mehrere Energieträger | Steinkohle | Erdgas, HEL | Steinkohle | Nein | Ja | 20.7 | SWU 1, SWU 2 | Mittelspannung (MS) | Stadtwerke Ulm/Neu-Ulm Netze GmbH
BNA0967 | HESSEN WIND II GMBH & CO.KG |  | 35327 | Ulrichstein/Helpershain |  | Hessen |  | 1996 | in Betrieb | Windenergie (Onshore-Anlage) |  |  | Windenergie (Onshore-Anlage) | Ja |  | 10.3 |  | USp. Hoch- / Mittelspannung (HS/MS) | ovag Netz AG
BNA0968 | HESSENENERGIE GMBH |  | 35327 | Ulrichstein/Wohnfeld |  | Hessen |  | 2000 | in Betrieb | Windenergie (Onshore-Anlage) |  |  | Windenergie (Onshore-Anlage) | Ja |  | 10 |  | Mittelspannung (MS) | ovag Netz AG
BNA1271 | K+S AG | Unterbreizbach | 36414 | Unterbreizbach |  | Thüringen | Unterbreizbach | 1995-01-01 | in Betrieb | Erdgas |  |  | Erdgas | Nein | Ja | 20 | UW Phillippsthal | Hochspannung (HS) | Avacon Netz GmbH
BNA0969a | SWM Services GmbH | Nord 1 | 85774 | Unterföhring |  | Bayern | 1 | 1991-09-15 | in Betrieb | Mehrere Energieträger | Abfall | Stützfeuer | Abfall | Nein | Ja | 18 | HUW Föhring | Hochspannung (HS) | SWM Infrastruktur GmbH
BNA0969c | SWM Services GmbH | Nord 3 | 85774 | Unterföhring |  | Bayern | 3 | 1984-05-17 | in Betrieb | Mehrere Energieträger | Abfall | Stützfeuer | Abfall | Nein | Ja | 22 | HUW Föhring | Hochspannung (HS) | SWM Infrastruktur GmbH
BNA0969b | SWM Services GmbH | Nord 2 | 85774 | Unterföhring |  | Bayern | 2 | 1991-12-15 | in Betrieb | Mehrere Energieträger | Steinkohle | Gas | Steinkohle | Nein | Ja | 332.7 | HUW Föhring | Hochspannung (HS) | SWM Infrastruktur GmbH
BNA1466 | Alzkraftwerke Heider GmbH | Kraftwerk 3 | 84579 | Unterneukirchen | Mühlthal 1 | Bayern |  | 1920-01-01 | in Betrieb | Laufwasser |  |  | Laufwasser | Nein | Nein | 18.95 | Hart 2 | USp. Hoch- / Mittelspannung (HS/MS) | AlzChem AG
BNA1631 |  | Windpark Uthlede Süd | 27628 | Uthlede |  | Niedersachsen |  | 2014 | in Betrieb | Windenergie (Onshore-Anlage) |  |  | Windenergie (Onshore-Anlage) | Ja | Nein | 33 |  | USp. Hoch- / Mittelspannung (HS/MS) | Avacon AG
BNA0973 | Stadtwerke München GmbH | Leitzach 2 | 83620 | Vagen |  | Bayern | 2 | 1960-12-01 | in Betrieb | Pumpspeicher |  |  | Pumpspeicher | Nein | Nein | 44 | Schaltstelle Leitzachwerk | Hochspannung (HS) | SWM Infrastruktur GmbH
BNA0972 | Stadtwerke München GmbH | Leitzach 1 | 83620 | Vagen |  | Bayern | 1 | 1983-10-06 | in Betrieb | Pumpspeicher |  |  | Pumpspeicher | Nein | Nein | 48 | Schaltstelle Leitzachwerk | Hochspannung (HS) | SWM Infrastruktur GmbH
BNA1869 | EnBW Energie Baden-Württemberg AG | Vorarlberger Illwerke AG "Rellswerk" | A-6773 | Vandans |  | Österreich | REW | 2017-07-01 | in Betrieb | Pumpspeicher |  |  | Pumpspeicher | Nein | Nein | 12 |  | Höchstspannung (HöS)
BNA0975 | EnBW Energie Baden-Württemberg AG | Rodundwerk II | A-6773 | Vandans |  | Österreich | Masch. 1 | 2011-03-01 | in Betrieb | Pumpspeicher |  |  | Pumpspeicher | Nein | nein | 295 | Bürs | Höchstspannung (HöS) | Transnet BW GmbH
BNA0974 | EnBW Energie Baden-Württemberg AG | Rodundwerk I | A-6773 | Vandans |  | Österreich | Masch. 1 bis 4 | 1943-08-01 | in Betrieb | Pumpspeicher |  |  | Pumpspeicher | Nein | nein | 198 | Bürs | Höchstspannung (HöS) | Transnet BW GmbH
BNA1335c | Papier- u. Kartonfabrik Varel GmbH & Co. KG | PKV Kraftwerk | 26316 | Varel | Dangaster Straße 38 | Niedersachsen | Biogasmotoren | 2006 | in Betrieb | andere Gase | Biogas |  | Biomasse | Ja | Ja | 1.92 |  | Mittelspannung (MS) | EWE NETZ GmbH
BNA1335b | Papier- u. Kartonfabrik Varel GmbH & Co. KG | PKV Kraftwerk | 26316 | Varel | Dangaster Straße 38 | Niedersachsen | Kondensationsturbine | 1968 | in Betrieb | andere Gase | Kondensat |  | Erdgas | Nein | nein | 0.48 |  | Mittelspannung (MS) | EWE NETZ GmbH
BNA1335a | Papier- u. Kartonfabrik Varel GmbH & Co. KG | PKV Kraftwerk | 26316 | Varel | Dangaster Straße 38 | Niedersachsen | KWK-Blöcke | 1989 | in Betrieb | Erdgas | Erdgas L |  | Erdgas | Nein | Ja | 58.1 |  | Mittelspannung (MS) | EWE NETZ GmbH
BNA1931 | Windpark Zieger GmbH & Co. KG | Windpark Zieger | 92355 | Vehlburg | Gemarkung Lengenfeld, Flurnummer 1657 | Bayern |  | 2011-08-22 | in Betrieb | Windenergie (Onshore-Anlage) |  |  | Windenergie (Onshore-Anlage) | Ja |  | 11.5 | 50310139338 | Mittelspannung (MS) | Bayernwerk Netz GmbH
BNA0976 | Breeze Two Energy GmbH & Co. KG |  | 97209 | Veitshöchheim |  | Bayern |  | 2006 | in Betrieb | Windenergie (Onshore-Anlage) |  |  | Windenergie (Onshore-Anlage) | Ja |  | 10 |  | Mittelspannung (MS) | Bayernwerk AG
BNA1727 | LHI Green Infrastructure Wind Deutschland III GmbH & Co. KG | Windpark Velburg | 92355 | Velburg | 149, Gemarkung Mantlach | Bayern |  | 2015 | in Betrieb | Windenergie (Onshore-Anlage) |  |  | Windenergie (Onshore-Anlage) | Ja |  | 12
BNA0977 | UW Eichow GmbH & Co. KG |  | 3226 | Vetschau |  | Brandenburg |  | 2006 | in Betrieb | Windenergie (Onshore-Anlage) |  |  | Windenergie (Onshore-Anlage) | Ja |  | 12 |  | Mittelspannung (MS) | Mitteldeutsche Netzgesellschaft Strom mbH
BNA1680 |  | Windpark Lobendorfer Forsten Vetschau | 3226 | Vetschau/Spreewald | Flur 2, Flurstück 117/1 Gemarkung Tornitz | Brandenburg |  | 2015 | in Betrieb | Windenergie (Onshore-Anlage) |  |  | Windenergie (Onshore-Anlage) | Ja |  | 14.4
BNA1675 | Société Electrique de l'Our S.A. | PSW Vianden | L -9401 | Vianden | B.P. 2 | Luxemburg | Maschine 11 | 2015-07-31 | In Betrieb | Pumpspeicher |  |  | Pumpspeicher | nein | nein | 195 | Niederstedem | Höchstspannung (HöS) | Amprion GmbH
BNA0978 | Société Electrique de l'Our S.A. | PSW Vianden | L -9401 | Vianden | B.P. 2 | Luxemburg | Maschine 6 | 1962-10-10 | in Betrieb | Pumpspeicher |  |  | Pumpspeicher | Nein | Nein | 100 | Niederstedem | Höchstspannung (HöS) | Amprion GmbH
BNA0979 | Société Electrique de l'Our S.A. | PSW Vianden | L -9401 | Vianden | B.P. 2 | Luxemburg | Maschine 7 | 1962-10-31 | in Betrieb | Pumpspeicher |  |  | Pumpspeicher | Nein | Nein | 100 | Niederstedem | Höchstspannung (HöS) | Amprion GmbH
BNA0980 | Société Electrique de l'Our S.A. | PSW Vianden | L -9401 | Vianden | B.P. 2 | Luxemburg | Maschine 8 | 1963-01-24 | in Betrieb | Pumpspeicher |  |  | Pumpspeicher | Nein | Nein | 100 | Niederstedem | Höchstspannung (HöS) | Amprion GmbH
BNA0981 | Société Electrique de l'Our S.A. | PSW Vianden | L -9401 | Vianden | B.P. 2 | Luxemburg | Maschine 9 | 1963-04-05 | in Betrieb | Pumpspeicher |  |  | Pumpspeicher | Nein | Nein | 100 | Niederstedem | Höchstspannung (HöS) | Amprion GmbH
BNA0982 | Société Electrique de l'Our S.A. | PSW Vianden | L -9401 | Vianden | B.P. 2 | Luxemburg | Maschine 1 | 1963-11-18 | in Betrieb | Pumpspeicher |  |  | Pumpspeicher | Nein | Nein | 100 | Bauler | Höchstspannung (HöS) | Amprion GmbH
BNA0983 | Société Electrique de l'Our S.A. | PSW Vianden | L -9401 | Vianden | B.P. 2 | Luxemburg | Maschine 2 | 1964-02-19 | in Betrieb | Pumpspeicher |  |  | Pumpspeicher | Nein | Nein | 100 | Bauler | Höchstspannung (HöS) | Amprion GmbH
BNA0984 | Société Electrique de l'Our S.A. | PSW Vianden | L -9401 | Vianden | B.P. 2 | Luxemburg | Maschine 3 | 1964-06-17 | in Betrieb | Pumpspeicher |  |  | Pumpspeicher | Nein | Nein | 100 | Bauler | Höchstspannung (HöS) | Amprion GmbH
BNA0985 | Société Electrique de l'Our S.A. | PSW Vianden | L -9401 | Vianden | B.P. 2 | Luxemburg | Maschine 4 | 1963-11-28 | in Betrieb | Pumpspeicher |  |  | Pumpspeicher | Nein | Nein | 100 | Bauler | Höchstspannung (HöS) | Amprion GmbH
BNA0986 | Société Electrique de l'Our S.A. | PSW Vianden | L -9401 | Vianden | B.P. 2 | Luxemburg | Maschine 5 | 1964-03-20 | in Betrieb | Pumpspeicher |  |  | Pumpspeicher | Nein | Nein | 100 | Niederstedem | Höchstspannung (HöS) | Amprion GmbH
BNA0987 | Société Electrique de l'Our S.A. | PSW Vianden | L -9401 | Vianden | B.P. 2 | Luxemburg | Maschine 10 | 1975-03-10 | in Betrieb | Pumpspeicher |  |  | Pumpspeicher | Nein | Nein | 196 | Niederstedem | Höchstspannung (HöS) | Amprion GmbH
BNA1525 | Windpark Geisberg GmbH & Co. KG |  | 68519 | Viernheim | Industriestraße 2 | Hessen |  | 2013-12-20 | in Betrieb | Windenergie (Onshore-Anlage) |  |  | Windenergie (Onshore-Anlage) | Ja | Nein | 12 |  | Mittelspannung (MS)
BNA0988 | CHORUS CleanTech GmbH & Co. Solarpark Vilseck KG |  | 92249 | Vilseck |  | Bayern |  | 2010 | in Betrieb | Solare Strahlungsenergie |  |  | Solare Strahlungsenergie | Ja |  | 10.017 |  | USp. Hoch- / Mittelspannung (HS/MS) | Bayernwerk AG
BNA0994 | Gemeinschaftskraftwerk Irsching GmbH | Gemeinschaftskraftwerk Irsching | 85088 | Vohburg |  | Bayern | 5 | 2010-01-01 | Gesetzlich an Stilllegung gehindert | Erdgas |  |  | Erdgas | Nein | Nein | 846 | Irsching | Höchstspannung (HöS) | TenneT TSO GmbH
BNA0995 | Uniper Kraftwerke GmbH | Ulrich Hartmann (Irsching) | 85088 | Vohburg |  | Bayern | 4 | 2011-01-01 | Gesetzlich an Stilllegung gehindert | Erdgas |  |  | Erdgas | Nein | Nein | 561 | Irsching | Höchstspannung (HöS) | TenneT TSO GmbH
BNA0996 | Donau-Wasserkraft AG | Vohburg | 85088 | Vohburg |  | Bayern | entfällt | 1992-11-01 | in Betrieb | Laufwasser |  |  | Laufwasser | Nein | Nein | 23.3 | loco Kraftwerk | 110, 16,7 Hz | DB Energie GmbH
BNA0993 | Uniper Kraftwerke GmbH | Irsching | 85088 | Vohburg |  | Bayern | 3 | 01.01.1974 | Gesetzlich an Stilllegung gehindert | Mineralölprodukte | HEL |  | Mineralölprodukte | Nein | Nein | 415 | Irsching | Höchstspannung (HöS) | TenneT TSO GmbH
BNA1814 | STEAG Battery System GmbH | Großbatteriesystem (GBS)-Fenne | 66333 | Völklingen | Saarbrücker Str. 135-137 | Saarland | GBS-FN | 2016-10-09 | in Betrieb | Sonstige Speichertechnologien |  |  | Sonstige Energieträger (nicht erneuerbar) | Nein | Nein | 15 | SA Fenne | Hochspannung (HS) | Creos Deutschland
BNA0997 | STEAG New Energies GmbH | HKW Fenne, Grubengaskraftwerk | 66333 | Völklingen-Fenne |  | Saarland | Gasmotorenanlage Fenne | 2003 | in Betrieb | Grubengas |  |  | Grubengas | Ja | Ja | 42 |  | Mittelspannung (MS) | Steag Power Saar GmbH
BNA0998 | Steag GmbH | Modellkraftwerk | 66333 | Völklingen-Fenne | Saarbrücker Straße 135-137 | Saarland | MKV | 1982-08-15 | in Betrieb | Steinkohle |  |  | Steinkohle | Nein | ja | 179 | SA Fenne | Hochspannung (HS) | Creos Deutschland
BNA0999 | Steag GmbH | Heizkraftwerk | 66333 | Völklingen-Fenne | Saarbrücker Straße 135-137 | Saarland | HKV | 1989-11-30 | in Betrieb | Steinkohle |  |  | Steinkohle | Nein | ja | 211 | SA Fenne | Hochspannung (HS) | Creos Deutschland
BNA1000 | Windpark Vollstedt |  | 25821 | Vollstedt |  | Schleswig-Holstein |  | 1997 | in Betrieb | Windenergie (Onshore-Anlage) |  |  | Windenergie (Onshore-Anlage) | Ja |  | 15.5 |  | Mittelspannung (MS) | Schleswig-Holstein Netz AG
BNA1555 | Trianel Onshore Windkraftwerk Wendorfer Berg GmbH & Co. KG | Windpark Badeleben | 39393 | Völpke |  | Sachsen-Anhalt |  | 2013 | in Betrieb | Windenergie (Onshore-Anlage) |  |  | Windenergie (Onshore-Anlage) | Ja | Nein | 10.7 | UW Badeleben | Mittelspannung (MS) | Avacon AG
BNA1632 |  | Windpark Völschow | 17129 | Völschow |  | Mecklenburg-Vorpommern |  | 2014 | in Betrieb | Windenergie (Onshore-Anlage) |  |  | Windenergie (Onshore-Anlage) | Ja | Nein | 11 |  | USp. Höchst- / Hochspannung (HöS/HS) | E.DIS AG
BNA1001 | Windpark Voltlage-Höckel GbR |  | 49599 | Voltlage |  | Niedersachsen |  | 2006 | in Betrieb | Windenergie (Onshore-Anlage) |  |  | Windenergie (Onshore-Anlage) | Ja |  | 10.5 |  | Mittelspannung (MS) | Westnetz GmbH
BNA1743 |  | WP Kambs NBK/2014/3924948/IW | 18258 | Vorbeck | Gemarkung Kambs, Flur 1, Flurstück 18 | Mecklenburg-Vorpommern |  | 2015 | in Betrieb | Windenergie (Onshore-Anlage) |  |  | Windenergie (Onshore-Anlage) | Ja |  | 22.5
BNA1688 | Bürgerwindpark Löningen GmbH & Co. KG | Bürgerwindpark Löningen | 49624 | Wachtum | Flur 5, Flurstück 19/3 | Niedersachsen |  | 2010-06-30 | in Betrieb | Windenergie (Onshore-Anlage) |  |  | Windenergie (Onshore-Anlage) | Ja |  | 14
BNA1879 | Windpark Wadern-Felsenberg GmbH | Windpark Wadern-Felsenberg GmbH | 66687 | Wadern-Felsenberg |  | Saarland |  | 2017-09-19 | in Betrieb | Windenergie (Onshore-Anlage) |  |  | Windenergie (Onshore-Anlage) | Ja | Nein | 10.35 | UA Wadern | Mittelspannung (MS) | Netzwerke Wadern GmbH
BNA1002 | Mitteldeutsche Braunkohlengesellschaft mbH | Wählitz | 6679 | Wählitz |  | Sachsen-Anhalt |  | 1994-08-25 | in Betrieb | Braunkohle |  |  | Braunkohle | Nein | Ja | 31 | Schaltanlage Zwenkau | Hochspannung (HS) | Mitteldeutsche Netzgesellschaft Strom mbH
BNA1682 |  | Windpark Wahlsdorf | 14913 | Wahlsdorf | 77 | Brandenburg |  | 2016 | in Betrieb | Windenergie (Onshore-Anlage) |  |  | Windenergie (Onshore-Anlage) | Ja |  | 12.59
BNA1272 | KEVAG - Koblenzer Elektrizitätswerk und Verkehrs-AG | Windpark Waigandshain/Homberg | 56477 | Waigandshain | Auf der Höhe 4 | Rheinland-Pfalz |  | 2004 | in Betrieb | Windenergie (Onshore-Anlage) |  |  | Windenergie (Onshore-Anlage) | Ja |  | 18 | UA Höhn | Mittelspannung (MS) | KEVAG Verteilnetz GmbH
BNA1273 | Uniper Kraftwerke GmbH | Obernach | 82432 | Walchensee | Einsiedl | Bayern | Obernach | 1955-01-01 | in Betrieb | Laufwasser |  |  | Laufwasser | Nein | Nein | 12.8 | Schaltanlage vor Ort | Mittelspannung (MS) | Bayernwerk AG
BNA1338c | WEA Windpark Walchum Verwaltungsgesellschaft mbH | Windpark Walchum | 26907 | Walchum |  | Niedersachsen |  | 2010 | in Betrieb | Windenergie (Onshore-Anlage) |  |  | Windenergie (Onshore-Anlage) | Ja | Nein | 2.3 | SA Hasselbrock | Mittelspannung (MS) | EWE NETZ GmbH
BNA1900 | innogy SE | Windpark Rheinhessen I | 55425 | Waldalgesheim | Flurstück 18 | Rheinland-Pfalz |  | 2002-11-12 | in Betrieb | Windenergie (Onshore-Anlage) |  |  | Windenergie (Onshore-Anlage) | Ja |  | 12.2 |  |  | Westnetz GmbH
BNA1853 | Windpark Waldow OHG | WindparkWaldow | 15910 | Waldow |  | Brandenburg |  | 2003-02-01 | in Betrieb | Windenergie (Onshore-Anlage) |  |  | Windenergie (Onshore-Anlage) | Ja |  | 28 | 50472053210 | Mittelspannung (MS) | E.DIS Netz GmbH
BNA1003 | Schluchseewerk Aktiengesellschaft | Kraftwerk Waldshut | 79761 | Waldshut-Tiengen | Kraftwerkstraße 13 | Baden-Württemberg | Waldshut | 1951-04-13 | in Betrieb | Pumpspeicher |  |  | Pumpspeicher | Nein | Nein | 150 | Gurtweil | Hochspannung (HS) | Netze BW GmbH
BNA1004 | EnBW Energie Baden-Württemberg AG | Kraftwerk Walheim | 74399 | Walheim | Mühlstraße | Baden-Württemberg | WAL GT D | 1981-01-01 | in Betrieb | Mineralölprodukte |  |  | Mineralölprodukte | Nein | Nein | 136 | Walheim | Hochspannung (HS) | Netze BW GmbH
BNA1005 | EnBW Energie Baden-Württemberg AG | Kraftwerk Walheim | 74399 | Walheim | Mühlstraße | Baden-Württemberg | WAL 1 | 1964-01-01 | gesetzlich an Stilllegung gehindert | Steinkohle |  |  | Steinkohle | Nein | Nein | 96 | Walheim | Hochspannung (HS) | Netze BW GmbH
BNA1006 | EnBW Energie Baden-Württemberg AG | Kraftwerk Walheim | 74399 | Walheim | Mühlstraße | Baden-Württemberg | WAL 2 | 1967-01-01 | gesetzlich an Stilllegung gehindert | Steinkohle |  |  | Steinkohle | Nein | Nein | 148 | Walheim | Hochspannung (HS) | Netze BW GmbH
BNA1385 |  |  | 94522 | Wallersdorf | 1982+1982/2+1983+1984+2604+2607+2615+2615/1+2615/3+2616 | Bayern |  | 2012 | in Betrieb | Solare Strahlungsenergie |  |  | Solare Strahlungsenergie | Ja |  | 11.233 |  |  | Bayernwerk AG
BNA1274 | Uniper Kraftwerke GmbH | Ettling | 94522 | Wallersorf/Ettling | Kraftwerkstraße 1 | Bayern | Ettling | 1988-01-01 | in Betrieb | Laufwasser |  |  | Laufwasser | Nein | Nein | 12.6 | Schaltanlage vor Ort | Hochspannung (HS) | Bayernwerk AG
BNA1889 | enercity AG | Windpark Groß Eilstorf | 29664 | Walsrode | Quintusstraße 57 | Niedersachsen |  | 2011-10-05 | in Betrieb | Windenergie (Onshore-Anlage) |  |  | Windenergie (Onshore-Anlage) | Ja | Nein | 52.3 | DE00722529664HV03000000KAMNE00001 | Hochspannung (HS) | AVACON
BNA1843 | innogy SE | Düshorner Heide | 29664 | Walsrode (Düshorn) | Fallinbosteler Straße 20 | Niedersachsen |  | 2014-02-11 | in Betrieb | Windenergie (Onshore-Anlage) |  |  | Windenergie (Onshore-Anlage) | Ja |  | 26 | UW Düshorn | Mittelspannung (MS) | Avacon
BNA1007b | Allgäuer Überlandwerk GmbH | SKW Diesel | 87448 | Waltenhofen-Veits | 13 | Bayern | SKW Diesel | 1978-09-01 | in Betrieb | Mineralölprodukte |  |  | Mineralölprodukte | Nein | Nein | 10.5 | UW Au | Mittelspannung (MS) | AllgäuNetz GmbH & Co. KG
BNA1007a | Allgäuer Überlandwerk GmbH | SKW Gasturbine | 87448 | Waltenhofen-Veits | 13 | Bayern | SKW Gasturbine | 1988-07-17 | in Betrieb | Mineralölprodukte | Leichtes Heizöl |  | Mineralölprodukte | Nein | Nein | 24 | UW Au | Hochspannung (HS) | AllgäuNetz GmbH & Co. KG
BNA1579 |  | Bürgerwindpark Wanderup GmbH & Co. KG | 24997 | Wanderup | Flur 20, Flurstück 7 | Schleswig-Holstein |  | 2015 | in Betrieb | Windenergie (Onshore-Anlage) |  |  | Windenergie (Onshore-Anlage) | Ja | Nein | 25.36 |  | Hochspannung (HS) | Schleswig-Holstein Netz AG
BNA1634 |  | Windpark Wanderup | 24997 | Wanderup | Gemarkung Wanderup, Flur 14, Flurstück 21 | Schleswig-Holstein |  | 2014 | in Betrieb | Windenergie (Onshore-Anlage) |  |  | Windenergie (Onshore-Anlage) | Ja | Nein | 34.52 |  | Hochspannung (HS) | Schleswig-Holstein Netz AG
BNA1635 |  | Windpark Wanderup West GmbH & Co. KG | 24997 | Wanderup | Flur 20, Flurstück 2 | Schleswig-Holstein |  | 2015 | in Betrieb | Windenergie (Onshore-Anlage) |  |  | Windenergie (Onshore-Anlage) | Ja | Nein | 15.85 |  | Mittelspannung (MS) | Schleswig-Holstein Netz AG
BNA1008 | Stadtwerke München GmbH | Uppenborn 1 | 85368 | Wang |  | Bayern | 1 | 1930-12-02 | in Betrieb | Laufwasser |  |  | Laufwasser | Nein | Nein | 25 | Schaltstelle Leitzachwerk | Hochspannung (HS) | SWM Infrastruktur GmbH
BNA1636 |  | Windpark Wangelau | 21483 | Wangelau | Gemarkung Wangelau, Flur: 4, Flurstück: 4/1 | Schleswig-Holstein |  | 2014 | in Betrieb | Windenergie (Onshore-Anlage) |  |  | Windenergie (Onshore-Anlage) | Ja | Nein | 14.4 |  | Hochspannung (HS) | Schleswig-Holstein Netz AG
BNA1009 | Bassens Windpark GmbH & Co KG |  | 26434 | Wangerland |  | Niedersachsen |  | 1996 | in Betrieb | Windenergie (Onshore-Anlage) |  |  | Windenergie (Onshore-Anlage) | Ja |  | 20.4 |  | Mittelspannung (MS) | EWE NETZ GmbH
BNA1010 | Windpark am süßen See Verwaltung GmbH |  | 6318 | Wansleben am See |  | Sachsen-Anhalt |  | 2002 | in Betrieb | Windenergie (Onshore-Anlage) |  |  | Windenergie (Onshore-Anlage) | Ja |  | 12 |  | Mittelspannung (MS) | Mitteldeutsche Netzgesellschaft Strom mbH
BNA1013 | VERBUND-Innkraftwerke GmbH | Wasserburg | 83512 | Wasserburg | Innwerkstr. 15 | Bayern |  | 1938-07-01 | in Betrieb | Laufwasser |  |  | Laufwasser | Nein | Nein | 24.1 | UW Wasserburg | Hochspannung (HS) | Bayernwerk AG
BNA1014 | GENERALRENEWABLES GMBH & CO. KG | Windpark Dardesheim-Druiberg | 38871 | Wasserleben |  | Sachsen-Anhalt |  | 2004 | in Betrieb | Windenergie (Onshore-Anlage) |  |  | Windenergie (Onshore-Anlage) | Ja |  | 66.6 | UW Wasserleben Wind | Hochspannung (HS) | HSN Magdeburg GmbH
BNA1763 |  | WP Wawern | 54612 | Wawern | Flur 4 Flurstück 50 | Rheinland-Pfalz |  | 2010 | in Betrieb | Windenergie (Onshore-Anlage) |  |  | Windenergie (Onshore-Anlage) | Ja |  | 14
BNA1015 | Vattenfall Hamburg Wärme GmbH | Wedel | 22880 | Wedel |  | Schleswig-Holstein | GT A | 1972 | in Betrieb | Mineralölprodukte |  |  | Mineralölprodukte | Nein | Nein | 50.5 | Wedel | Hochspannung (HS) | Stromnetz Hamburg GmbH
BNA1016 | Vattenfall Hamburg Wärme GmbH | Wedel | 22880 | Wedel |  | Schleswig-Holstein | GT B | 1972 | in Betrieb | Mineralölprodukte |  |  | Mineralölprodukte | Nein | Nein | 50.5 | Wedel | Hochspannung (HS) | Stromnetz Hamburg GmbH
BNA0404 | Vattenfall Wärme Berlin AG | Wedel | 22880 | Wedel | Tinsdaler Weg 146 | Schleswig-Holstein | Wedel 1 | 1961-01-01 | in Betrieb | Steinkohle |  |  | Steinkohle | Nein | Ja | 137 | Wedel | Hochspannung (HS) | Stromnetz Hamburg GmbH
BNA0403 | Vattenfall Wärme Berlin AG | Wedel | 22880 | Wedel | Tinsdaler Weg 146 | Schleswig-Holstein | Wedel 2 | 1962-07-23 | in Betrieb | Steinkohle |  |  | Steinkohle | Nein | Ja | 123 | Wedel | Hochspannung (HS) | Stromnetz Hamburg GmbH
BNA1017 | Windpark Weener Verwaltungs-GmbH |  | 26826 | Weener |  | Niedersachsen |  | 1998 | in Betrieb | Windenergie (Onshore-Anlage) |  |  | Windenergie (Onshore-Anlage) | Ja |  | 21.45 |  | USp. Hoch- / Mittelspannung (HS/MS) | EWE NETZ GmbH
BNA1018 | Windpark Weenermoor Netzbetriebs-GbR mbH |  | 26826 | Weener |  | Niedersachsen |  | 1998 | in Betrieb | Windenergie (Onshore-Anlage) |  |  | Windenergie (Onshore-Anlage) | Ja |  | 19.5 |  | USp. Hoch- / Mittelspannung (HS/MS) | EWE NETZ GmbH
BNA1581 |  | BWP BB Wind | 24994 | Weesby | Flur 3; Stk. 8 | Schleswig-Holstein |  | 2014 | in Betrieb | Windenergie (Onshore-Anlage) |  |  | Windenergie (Onshore-Anlage) | Ja | Nein | 19.02 |  | USp. Hoch- / Mittelspannung (HS/MS) | Schleswig-Holstein Netz AG
BNA1357 |  |  | 47652 | Weeze | Flughafenring 60 Flurstück 12 Flur 17 | Nordrhein-Westfalen |  | 2011 | in Betrieb | Solare Strahlungsenergie |  |  | Solare Strahlungsenergie | Ja |  | 14.0624 |  |  | Westnetz GmbH
BNA1019 | Schluchseewerk Aktiengesellschaft | Wehr | 79664 | Wehr | Todtmooserstr. 150 | Baden-Württemberg | Wehr | 1975-05-09 | in Betrieb | Pumpspeicher |  |  | Pumpspeicher | Nein | Nein | 910 | Kühmoos | Höchstspannung (HöS) | Amprion/Transnet BW
BNA1637 |  | Windpark Weilrod | 61276 | Weilrod |  | Hessen |  | 2014 | in Betrieb | Windenergie (Onshore-Anlage) |  |  | Windenergie (Onshore-Anlage) | Ja | Nein | 16.8 |  | Mittelspannung (MS) | Syna GmbH
BNA1766 |  | Weiskirchen-Schimmelkopf | 66709 | Weiskirchen | Gemarkung Weiskirchen, Flur 9, Flurstück 1 | Saarland |  | 2015 | in Betrieb | Windenergie (Onshore-Anlage) |  |  | Windenergie (Onshore-Anlage) | Ja |  | 12.2
BNA1407 | Schoeller Technocell GmbH & Co. KG | STW | 9600 | Weißenborn | Fabrikstraße 1 | Sachsen |  | 1997-05-14 | in Betrieb | Erdgas |  |  | Erdgas | Nein | Ja | 18.72 | 140844-3710 | Mittelspannung (MS) | Mitteldeutsche Netzgesellschaft Strom mbH
BNA1020 | RWE Power AG | MVA Weisweiler | 52249 | Weisweiler |  | Nordrhein-Westfalen | MVA | 1996-10-22 | in Betrieb | Abfall |  |  | Abfall | Nein | Nein | 27 | Zukunft | Hochspannung (HS) | Westnetz GmbH
BNA1029 | UW Wellen Betreiber GbR c/o Germania Windpark GmbH & Co. KG |  | 39167 | Wellen |  | Sachsen-Anhalt |  | 2002 | in Betrieb | Windenergie (Onshore-Anlage) |  |  | Windenergie (Onshore-Anlage) | Ja |  | 15 |  | Mittelspannung (MS) | Avacon AG
BNA1030 | Windpark Ochtmersleben OHG |  | 39167 | Wellen |  | Sachsen-Anhalt |  | 2006 | in Betrieb | Windenergie (Onshore-Anlage) |  |  | Windenergie (Onshore-Anlage) | Ja |  | 10 |  | Mittelspannung (MS) | Avacon AG
BNA1277 | EnBW Windpark Eisenach II GmbH | Windpark Eisenach II | 54298 | Welschbillig |  | Rheinland-Pfalz | Eisenach II | 2009-12-18 | in Betrieb | Windenergie (Onshore-Anlage) |  |  | Windenergie (Onshore-Anlage) | Ja | Nein | 12 | Welschbillig | Mittelspannung (MS) | Westnetz GmbH
BNA1278 | LHI Solar Deutschland VI GmbH & Co. KG | Welzow II Flughafen | 3119 | Welzow |  | Brandenburg |  | 2011 | in Betrieb | Solare Strahlungsenergie |  |  | Solare Strahlungsenergie | Ja | Nein | 18.6 |  | Hochspannung (HS) | Mitteldeutsche Netzgesellschaft Strom mbH
BNA1032 | Vattenfall Wasserkraft GmbH | Wendefurth | 38889 | Wendefurth | Hangstraße | Sachsen-Anhalt | PSS B | 1968-03-01 | in Betrieb | Pumpspeicher |  |  | Pumpspeicher | Nein | Nein |  | Hüttenrode | Hochspannung (HS) | HSN Magdeburg GmbH
BNA1031 | Vattenfall Wasserkraft GmbH | Wendefurth | 38889 | Wendefurth | Hangstraße | Sachsen-Anhalt | PSS A | 1967-11-01 | in Betrieb | Pumpspeicher |  |  | Pumpspeicher | Nein | Nein | 79.7 | Hüttenrode | Hochspannung (HS) | HSN Magdeburg GmbH
BNA1033 | Breeze Two Energy GmbH & Co. KG |  | 97956 | Werbach |  | Baden-Württemberg |  | 2007 | in Betrieb | Windenergie (Onshore-Anlage) |  |  | Windenergie (Onshore-Anlage) | Ja |  | 18 |  | Mittelspannung (MS) | Netze BW GmbH
BNA1034 | Windpark Niederer Fläming GmbH & Co. KG / c.o. BEC Energie Consult GmbH |  | 14913 | Werbig |  | Brandenburg |  | 2006 | in Betrieb | Windenergie (Onshore-Anlage) |  |  | Windenergie (Onshore-Anlage) | Ja |  | 16 |  | Höchstspannung (HöS) | 50Hertz Transmission GmbH
BNA1036 | Mark-E AG | Kraftwerk Werdohl-Elverlingsen | 58791 | Werdohl |  | Nordrhein-Westfalen | E 1/2 | 1975-01-01 | Vorläufig Stillgelegt (mit StA) | Mineralölprodukte | Leichtes Heizöl |  | Mineralölprodukte | Nein | Nein | 206 | U 204 | Höchstspannung (HöS) | Enervie AssetNetWork GmbH
BNA1038 | WP Wergzahna GmbH & Co. KG |  | 14913 | Wergzahna |  | Brandenburg |  | 2009 | in Betrieb | Windenergie (Onshore-Anlage) |  |  | Windenergie (Onshore-Anlage) | Ja |  | 10.6 |  | Höchstspannung (HöS) | 50Hertz Transmission GmbH
BNA1043 | RWE Generation SE | Gersteinwerk | 59368 | Werne |  | Nordrhein-Westfalen | I2 | 1973-01-01 | Vorläufig Stillgelegt (mit StA) | Erdgas |  |  | Erdgas | Nein | Nein | 355 | Gersteinwerk | Höchstspannung (HöS) | Amprion GmbH
BNA1039 | RWE Generation SE | Gersteinwerk | 59368 | Werne |  | Nordrhein-Westfalen | F1 | 1973-01-01 | in Betrieb | Erdgas |  |  | Erdgas | Nein | Nein | 55 | Gersteinwerk | Hochspannung (HS) | Westnetz GmbH
BNA1042 | RWE Generation SE | Gersteinwerk | 59368 | Werne |  | Nordrhein-Westfalen | I1 | 1973-01-01 | in Betrieb | Erdgas |  |  | Erdgas | Nein | Nein | 55 | Gersteinwerk | Hochspannung (HS) | Westnetz GmbH
BNA1040 | RWE Generation SE | Gersteinwerk | 59368 | Werne |  | Nordrhein-Westfalen | G1 | 1973-01-01 | in Betrieb | Erdgas |  |  | Erdgas | Nein | Nein | 55 | Gersteinwerk | Hochspannung (HS) | Westnetz GmbH
BNA1045 | RWE Generation SE | Gersteinwerk | 59368 | Werne |  | Nordrhein-Westfalen | G2 | 1973-01-01 | in Betrieb | Erdgas |  |  | Erdgas | Nein | Nein | 355 | Gersteinwerk | Höchstspannung (HöS) | Amprion GmbH
BNA1046b | RWE Generation SE | Gersteinwerk | 59368 | Werne |  | Nordrhein-Westfalen | K1 | 1984-06-01 | in Betrieb | Erdgas |  |  | Erdgas | Nein | Nein | 112 | Gersteinwerk (110kV) und Bockum-Hövel (110kV) | Hochspannung (HS) | Westnetz GmbH
BNA1044 | RWE Generation SE | Gersteinwerk | 59368 | Werne |  | Nordrhein-Westfalen | F2 | 1973-01-01 | in Betrieb | Erdgas |  |  | Erdgas | Nein | Nein | 355 | Gersteinwerk | Höchstspannung (HöS) | Amprion GmbH
BNA1734 |  | Windpark Werneck-Eßleben | 97440 | Werneck-Eßleben | 2674 | Bayern |  | 2015 | in Betrieb | Windenergie (Onshore-Anlage) |  |  | Windenergie (Onshore-Anlage) | Ja |  | 12
BNA1047 | Breeze Three Energy GmbH & Co. KG | Windpark Wertheim | 97877 | Wertheim |  | Baden-Württemberg |  | 2002-06-14 | in Betrieb | Windenergie (Onshore-Anlage) |  |  | Windenergie (Onshore-Anlage) | Ja | Nein | 10.5 | DE00067897877LA000000000000005697 | Mittelspannung (MS) | Stadtwerke Wertheim GmbH
BNA0091a | ENERTRAG Aktiengesellschaft | UW Bertikow | 17291 | Weselitz | Flur 1, Flurst. 130/1 | Brandenburg | UW Bertikow | 2003 | in Betrieb | Windenergie (Onshore-Anlage) |  |  | Windenergie (Onshore-Anlage) | Ja |  | 328 | UW Bertikow | Höchstspannung (HöS) | 50Hertz Transmission GmbH
BNA1580 |  | Bürgerwindpark Wesselburener Deichhausen | 25764 | Wesselburener Deichhausen | Gemarkung Hassenbüttel, Flur 2, Flurstück 4/1 | Schleswig-Holstein |  | 2014 | in Betrieb | Windenergie (Onshore-Anlage) |  |  | Windenergie (Onshore-Anlage) | Ja | Nein | 11.5 |  | USp. Hoch- / Mittelspannung (HS/MS) | Schleswig-Holstein Netz AG
BNA1279 | Basell Polyolefine GmbH | Gasturbine | 50389 | Wesseling |  | Nordrhein-Westfalen | D290 | 1996-07-03 | in Betrieb | Mehrere Energieträger | Erdgas | Heizöl | Erdgas | Nein | Ja | 51.9 | Bollenacker | Hochspannung (HS) | Westnetz GmbH
BNA1280 | Basell Polyolefine GmbH | Kraftwerk | 50389 | Wesseling |  | Nordrhein-Westfalen | D210 | 1962-07-03 | in Betrieb | Mehrere Energieträger | Mineralölprodukte | Braunkohle | Mineralölprodukte | Nein | Ja | 90 |  | Mittelspannung (MS) | internes Netz
BNA1048 |  |  | 39448 | Westeregeln |  | Sachsen-Anhalt |  | 2002 | in Betrieb | Windenergie (Onshore-Anlage) |  |  | Windenergie (Onshore-Anlage) | Ja |  | 42 |  | Mittelspannung (MS) | Avacon AG
BNA1049 |  |  | 39448 | Westeregeln |  | Sachsen-Anhalt |  | 2001 | in Betrieb | Windenergie (Onshore-Anlage) |  |  | Windenergie (Onshore-Anlage) | Ja |  | 16.2 |  | Mittelspannung (MS) | Avacon AG
BNA1050 | Windpark Norderland Verwaltgungs- und Beteiligungs GmbH |  | 26556 | Westerholt |  | Niedersachsen |  | 1997 | in Betrieb | Windenergie (Onshore-Anlage) |  |  | Windenergie (Onshore-Anlage) | Ja |  | 49.5 |  | USp. Hoch- / Mittelspannung (HS/MS) | EWE NETZ GmbH
BNA1585 |  | Holtriem III | 26556 | Westerholt |  | Niedersachsen |  | 2014 | in Betrieb | Windenergie (Onshore-Anlage) |  |  | Windenergie (Onshore-Anlage) | Ja | Nein | 34.5 |  | Hochspannung (HS) | Avacon AG
BNA1051 | K/S Hydrovind VI |  | 29386 | Wettendorf-Bottendorf |  | Niedersachsen |  | 2007 | in Betrieb | Windenergie (Onshore-Anlage) |  |  | Windenergie (Onshore-Anlage) | Ja |  | 20 |  | Hochspannung (HS) | LSW Netz GmbH & Co. KG
BNA1754 |  | Bürgerwindpark Wettringen Strönfeld | 48493 | Wettringen | Flur 30, Flurstück 61 | Nordrhein-Westfalen |  | 2016 | in Betrieb | Windenergie (Onshore-Anlage) |  |  | Windenergie (Onshore-Anlage) | Ja |  | 12
BNA1717 |  | Windpark Harthäuser Wald | 74259 | Widdern | Flurstück 4041/1 | Baden-Württemberg |  | 2015 | in Betrieb | Windenergie (Onshore-Anlage) |  |  | Windenergie (Onshore-Anlage) | Ja |  | 42
BNA1281 | Solarpark Ammerland II GmbH & Co. KG | Solarpark Ammerland II GmbH & Co. KG | 26215 | Wiefelstede | Flurstück 31/6 & 58/6 | Niedersachsen |  | 2011 | in Betrieb | Solare Strahlungsenergie |  |  | Solare Strahlungsenergie | Ja |  | 5.76 | SA Metjendorf | Mittelspannung (MS) | EWE NETZ GmbH
BNA1282 | Solarpark Ammerland III GmbH & Co. KG | Solarpark Ammerland III GmbH & Co. KG | 26215 | Wiefelstede | Flurstück 58/6 | Niedersachsen |  | 2011 | in Betrieb | Solare Strahlungsenergie |  |  | Solare Strahlungsenergie | Ja | Nein | 6.3 | SA Metjendorf | Mittelspannung (MS) | EWE NETZ GmbH
BNA1283 | Solarpark Ammerland I GmbH & Co. KG | Solarpark Ammerland I GmbH & Co. KG | 26215 | Wiefelstede | Flurstück 31/6 | Niedersachsen |  | 2011 | in Betrieb | Solare Strahlungsenergie |  |  | Solare Strahlungsenergie | Ja |  | 6.72 | SA Metjendorf | Mittelspannung (MS) | EWE NETZ GmbH
BNA0044b | Windpark Wiegleben II GmbH & Co. KG | Windpark Wiegleben II | 99947 | Wiegleben |  | Thüringen |  | 2010-12-31 | in Betrieb | Windenergie (Onshore-Anlage) |  |  | Windenergie (Onshore-Anlage) | Ja | nein | 6 |  | Mittelspannung (MS) | TEN Thüringer Energienetze GmbH
BNA1053 | Bürger-Windpark Wiemersdorf GmbH |  | 24647 | Wiemersdorf |  | Schleswig-Holstein |  | 2010 | in Betrieb | Windenergie (Onshore-Anlage) |  |  | Windenergie (Onshore-Anlage) | Ja |  | 17.5 |  | Mittelspannung (MS) | Schleswig-Holstein Netz AG
BNA1054 | Windpark Wiemersdorf GmbH & Co. KG |  | 24649 | Wiemersdorf |  | Schleswig-Holstein |  | 2001 | in Betrieb | Windenergie (Onshore-Anlage) |  |  | Windenergie (Onshore-Anlage) | Ja |  | 12.3 |  | Mittelspannung (MS) | Schleswig-Holstein Netz AG
BNA1793 |  | Windpark Wiesental | 24649 | Wiemersdorf | Gemarkung Wiemersdorf Flur 3, Flurstück 5 | Schleswig-Holstein |  | 2010 | in Betrieb | Windenergie (Onshore-Anlage) |  |  | Windenergie (Onshore-Anlage) | Ja |  | 17.5
BNA1520 | ESWE BioEnergie GmbH | Biomasseheizkraftwerk Wiesbaden | 65205 | Wiesbaden | Deponiestraße 14 | Hessen |  | 2014-01-01 | in Betrieb | Abfall | Altholz | Zünd- und Stützbrenner Heizöl EL | Abfall | Nein | Ja | 10.5 |  | Mittelspannung (MS) | Stadtwerke Wiesbaden Netz GmbH
BNA1055 | InfraServ GmbH & Co. Wiesbaden KG | Wi-Biebrich | 65203 | Wiesbaden |  | Hessen | Block 2 | 2003-03-28 | in Betrieb | Biomasse | Altholz | Erdgas | Biomasse | Ja | Ja | 6.7 | Station 25,G347 | Mittelspannung (MS) | InfraServ GmbH & Co. Wiesbaden KG
BNA1056 | InfraServ GmbH & Co. Wiesbaden KG | Wi-Biebrich | 65203 | Wiesbaden |  | Hessen | Block 1 | 2006-06-26 | in Betrieb | Erdgas | Erdgas | Klärgas | Erdgas | Nein | Ja | 25.015 | Station 25,G347 | Mittelspannung (MS) | InfraServ GmbH & Co. Wiesbaden KG
BNA1057 | DIF Windpark Wiesmoor GmbH & Co. KG |  | 26639 | Wiesmoor |  | Niedersachsen |  | 2000 | in Betrieb | Windenergie (Onshore-Anlage) |  |  | Windenergie (Onshore-Anlage) | Ja |  | 19.8 |  | USp. Hoch- / Mittelspannung (HS/MS) | EWE NETZ GmbH
BNA1058 |  |  | 26639 | Wiesmoor |  | Niedersachsen |  | 2003 | in Betrieb | Windenergie (Onshore-Anlage) |  |  | Windenergie (Onshore-Anlage) | Ja |  | 18.6 |  | USp. Hoch- / Mittelspannung (HS/MS) | EWE NETZ GmbH
BNA1653 |  | WP Wildberg NST/2010/3906678/RW | 16845 | Wildberg |  | Brandenburg |  | 2014 | in Betrieb | Windenergie (Onshore-Anlage) |  |  | Windenergie (Onshore-Anlage) | Ja | Nein | 13.8 |  | Hochspannung (HS) | E.DIS AG
BNA1059 | EBV WP Düngstrup GmbH & Co. Betriebs KG |  | 27793 | Wildeshausen |  | Niedersachsen |  | 2000 | in Betrieb | Windenergie (Onshore-Anlage) |  |  | Windenergie (Onshore-Anlage) | Ja |  | 10.4 |  | Mittelspannung (MS) | EWE NETZ GmbH
BNA1060 | Uniper Kraftwerke GmbH | Wilhelmshaven | 26386 | Wilhelmshaven |  | Niedersachsen | GT | 1973-01-01 | in Betrieb | Mineralölprodukte |  |  | Mineralölprodukte | Nein | Nein | 56 | Rüstersiel | Hochspannung (HS) | Avacon AG
BNA1674 | ENGIE Deutschland AG | Kraftwerk Wilhelmshaven | 26386 | Wilhelmshaven | Niedersachsendamm | Niedersachsen | Kraftwerk Wilhelmshaven | 2015-10-30 | in Betrieb | Steinkohle | Steinkohle | Heizöl, leicht | Steinkohle | Nein | Nein | 731 | Maade | 380 | TenneT TSO GmbH
BNA1061 | Uniper Kraftwerke GmbH | Wilhelmshaven | 26386 | Wilhelmshaven |  | Niedersachsen | 1 | 1976-01-01 | in Betrieb | Steinkohle |  |  | Steinkohle | Nein | Nein | 757 | Maade | Höchstspannung (HöS) | TenneT TSO GmbH
BNA1566 |  | Anzetel Wehlens | 26388 | Wilhelmshaven |  | Niedersachsen |  | 2014 | in Betrieb | Windenergie (Onshore-Anlage) |  |  | Windenergie (Onshore-Anlage) | Ja | Nein | 12 |  | Mittelspannung (MS) | GEW Wilhelmshaven GmbH
BNA1062 | Abrechnungsstelle Windpark Willenscharen-Brokstedt GBR |  | 24616 | Willenscharen |  | Schleswig-Holstein |  | 1999 | in Betrieb | Windenergie (Onshore-Anlage) |  |  | Windenergie (Onshore-Anlage) | Ja |  | 13.2 |  | Mittelspannung (MS) | Schleswig-Holstein Netz AG
BNA1063 | e.n.o. Windpark GmbH & Co. Wilmersdorf KG |  | 16928 | Wilmersdorf |  | Brandenburg |  | 2003 | in Betrieb | Windenergie (Onshore-Anlage) |  |  | Windenergie (Onshore-Anlage) | Ja |  | 13.5 |  | USp. Höchst- / Hochspannung (HöS/HS) | 50Hertz Transmission GmbH
BNA1064 | Windpark Wilstedt GmbH & Co. KG |  | 27412 | Wilstedt |  | Niedersachsen |  | 2009 | in Betrieb | Windenergie (Onshore-Anlage) |  |  | Windenergie (Onshore-Anlage) | Ja |  | 18 |  | USp. Hoch- / Mittelspannung (HS/MS) | EWE NETZ GmbH
BNA1065 | Eigentümergemeinschaft 4. Volkswind GmbH & Co. KG und Spradau Wind Betriebs GmbH & Co. KG |  | 27243 | Winkelsett |  | Niedersachsen |  | 2006 | in Betrieb | Windenergie (Onshore-Anlage) |  |  | Windenergie (Onshore-Anlage) | Ja |  | 13.8 |  | Hochspannung (HS) | Avacon AG
BNA1066 | innogy SE | Wintrich | 54487 | Wintrich |  | Rheinland-Pfalz |  | 1965-01-01 | in Betrieb | Laufwasser |  |  | Laufwasser | Nein | Nein | 20 |  | Mittelspannung (MS) | Westnetz GmbH
BNA1912 | Wind Wipperdorf GmbH & Co. KG | Wind Wipperdorf | 99752 | Wipperdorf | Wechsunger Weg | Thüringen |  | 2017-05-04 | in Betrieb | Windenergie (Onshore-Anlage) |  |  | Windenergie (Onshore-Anlage) | Ja | Nein | 14.4 |  | Mittelspannung (MS) | Ten GmbH
BNA1796 |  | BürgerWindpark Wittbek GmbH &Co.KG | 25872 | Wittbek | Gemarkung Wittbek, Flur 2, Flurstück 1 | Schleswig-Holstein |  | 2015 | in Betrieb | Windenergie (Onshore-Anlage) |  |  | Windenergie (Onshore-Anlage) | Ja |  | 13.2
BNA0621 | Stadtwerke Leipzig GmbH | Biomasseheizkraftwerk Piesteritz | 6886 | Wittenberg/ Piesteritz |  | Sachsen-Anhalt |  | 2009-07-03 | in Betrieb | Biomasse | Waldrestholz |  | Biomasse | Ja | Ja | 18.1 | Dessauer Str. 124R, 06886 Lutherstadt Wittenberg | Hochspannung (HS) | Mitteldeutsche Netzgesellschaft Strom mbH
BNA1067 |  |  | 26409 | Wittmund |  | Niedersachsen |  | 2005 | in Betrieb | Windenergie (Onshore-Anlage) |  |  | Windenergie (Onshore-Anlage) | Ja |  | 14 |  | USp. Hoch- / Mittelspannung (HS/MS) | EWE NETZ GmbH
BNA1068 |  |  | 26409 | Wittmund |  | Niedersachsen |  | 1999 | in Betrieb | Windenergie (Onshore-Anlage) |  |  | Windenergie (Onshore-Anlage) | Ja |  | 12.5 |  | USp. Hoch- / Mittelspannung (HS/MS) | EWE NETZ GmbH
BNA1069 |  |  | 26409 | Wittmund |  | Niedersachsen |  | 2005 | in Betrieb | Windenergie (Onshore-Anlage) |  |  | Windenergie (Onshore-Anlage) | Ja |  | 12 |  | USp. Hoch- / Mittelspannung (HS/MS) | EWE NETZ GmbH
BNA1070 |  |  | 26409 | Wittmund |  | Niedersachsen |  | 2005 | in Betrieb | Windenergie (Onshore-Anlage) |  |  | Windenergie (Onshore-Anlage) | Ja |  | 10 |  | Mittelspannung (MS) | EWE NETZ GmbH
BNA1690 |  | Repowering Windpark Egglingen | 26409 | Wittmund | Flurstück 12/5 u. 12/6 der Flur 13, Gemarkung Eggelingen | Niedersachsen |  | 2015 | in Betrieb | Windenergie (Onshore-Anlage) |  |  | Windenergie (Onshore-Anlage) | Ja |  | 12.2
BNA1691 |  | Windpark Abens Blersum GmbH & Co. KG | 26409 | Wittmund | (WEA 18) Flurstück 32/1 der Flur 8 Gemarkung Uttel | Niedersachsen |  | 2015 | in Betrieb | Windenergie (Onshore-Anlage) |  |  | Windenergie (Onshore-Anlage) | Ja |  | 15.25
BNA1692 |  | Windpark Abens Nord GmbH & Co. KG | 26409 | Wittmund | (WEA 11) Flurstück 39/1 der Flur 2 Gemarkung Burhafe | Niedersachsen |  | 2015 | in Betrieb | Windenergie (Onshore-Anlage) |  |  | Windenergie (Onshore-Anlage) | Ja |  | 24.4
BNA1529a | Photovoltaikkraftwerk Alt Daber 1 GmbH & Co. KG |  | 16909 | Wittstock / Dosse |  | Brandenburg |  | 2011 | in Betrieb | Solare Strahlungsenergie |  |  | Solare Strahlungsenergie | Ja |  | 5.6
BNA1529b | Photovoltaikkraftwerk Alt Daber 2 GmbH & Co. KG |  | 16909 | Wittstock / Dosse |  | Brandenburg |  | 2011 | in Betrieb | Solare Strahlungsenergie |  |  | Solare Strahlungsenergie | Ja |  | 7.5
BNA1529c | Photovoltaikkraftwerk Alt Daber 3 GmbH & Co. KG |  | 16909 | Wittstock / Dosse |  | Brandenburg |  | 2011 | in Betrieb | Solare Strahlungsenergie |  |  | Solare Strahlungsenergie | Ja |  | 7.6
BNA1529d | Photovoltaikkraftwerk Alt Daber 4 GmbH & Co. KG |  | 16909 | Wittstock / Dosse |  | Brandenburg |  | 2011 | in Betrieb | Solare Strahlungsenergie |  |  | Solare Strahlungsenergie | Ja |  | 5.4
BNA1529e | Photovoltaikkraftwerk Alt Daber 5 GmbH & Co. KG |  | 16909 | Wittstock / Dosse |  | Brandenburg |  | 2011 | in Betrieb | Solare Strahlungsenergie |  |  | Solare Strahlungsenergie | Ja |  | 6
BNA1529f | Photovoltaikkraftwerk Alt Daber 6 GmbH & Co. KG |  | 16909 | Wittstock / Dosse |  | Brandenburg |  | 2011 | in Betrieb | Solare Strahlungsenergie |  |  | Solare Strahlungsenergie | Ja |  | 7.4
BNA1529g | Photovoltaikkraftwerk Alt Daber 6 GmbH & Co. KG |  | 16909 | Wittstock / Dosse |  | Brandenburg |  | 2011 | in Betrieb | Solare Strahlungsenergie |  |  | Solare Strahlungsenergie | Ja |  | 7.6
BNA1529h | Photovoltaikkraftwerk Alt Daber 8 GmbH & Co. KG |  | 16909 | Wittstock / Dosse |  | Brandenburg |  | 2011 | in Betrieb | Solare Strahlungsenergie |  |  | Solare Strahlungsenergie | Ja |  | 7.6
BNA1529i | Photovoltaikkraftwerk Alt Daber 9 GmbH & Co. KG |  | 16909 | Wittstock / Dosse |  | Brandenburg |  | 2011 | in Betrieb | Solare Strahlungsenergie |  |  | Solare Strahlungsenergie | Ja |  | 7.6
BNA1529j | Photovoltaikkraftwerk Alt Daber 10 GmbH & Co. KG |  | 16909 | Wittstock / Dosse |  | Brandenburg |  | 2011 | in Betrieb | Solare Strahlungsenergie |  |  | Solare Strahlungsenergie | Ja |  | 5.5
BNA1465d | DS Smith Paper Deutschland GmbH | Gaskraftwerk | 37213 | Witzenhausen | Kasseler Landstr. 23 | Hessen |  | 1990-01-01 | Sonderfall | Erdgas | Erdgas | Biogas | Erdgas | Nein | Ja | 13.2 | Am Stieg | Mittelspannung (MS) | Stadtwerke Witzenhausen GmbH
BNA1465a | B+T Energie GmbH | EBS-Kraftwerk Witzenhausen | 37213 | Witzenhausen | Kasseler Landstr. 23 | Hessen |  | 2009-06-24 | in Betrieb | Sonstige Energieträger | Ersatzbrennstoff aus Abfall | Heizöl | Sonstige Energieträger (nicht erneuerbar) | Nein | Ja | 28 | Am Stieg | Mittelspannung (MS) | Stadtwerke Witzenhausen GmbH
BNA1071 | Schluchseewerk Aktiengesellschaft | Witznau | 79777 | Witznau | Schwarzatalstr.5 | Baden-Württemberg | Witznau | 1943-10-30 | in Betrieb | Pumpspeicher |  |  | Pumpspeicher | Nein | Nein | 220 | Tiengen / Gurtweil | Hochspannung (HS) | Amprion/Transnet BW
BNA1072 |  |  | 17326 | Woddow |  | Brandenburg |  | 2007 | in Betrieb | Windenergie (Onshore-Anlage) |  |  | Windenergie (Onshore-Anlage) | Ja |  | 10 |  | Höchstspannung (HöS) | 50Hertz Transmission GmbH
BNA1504 | Daimler AG | BHKW | 76742 | Woerth | Daimler Str. 1 | Rheinland-Pfalz |  | 2013-02-20 | in Betrieb | Erdgas |  |  | Erdgas | Nein | Ja | 13.04 | UW Daimler Wörth | Hochspannung (HS) | Pfalzwerke Netz AG
BNA1886 | Neuenkrug Beteiligungspool GmbH |  | 25797 | Wöhrden |  | Schleswig-Holstein |  | 2012-11-28 | in Betrieb | Windenergie (Onshore-Anlage) |  |  | Windenergie (Onshore-Anlage) | Ja |  | 21.525
BNA1073 | WKN Windkraft Nord GmbH & Co. Windpark Wöhrden I KG; WKN Windkraft Nord GmbH & Co. Windpark Wöhrden II KG |  | 25797 | Wöhrden |  | Schleswig-Holstein |  | 1999-01-14 | in Betrieb | Windenergie (Onshore-Anlage) |  |  | Windenergie (Onshore-Anlage) | Ja |  | 8.9 |  | Mittelspannung (MS) | Schleswig-Holstein Netz AG
BNA1074 | envia THERM GmbH | Spitzenlastkraftwerk Wolfen | 6766 | Wolfen |  | Sachsen-Anhalt |  | 1997-03-25 | in Betrieb | Erdgas |  |  | Erdgas | Nein | Nein | 40 | UW Wolfen/Filmfabrik | Hochspannung (HS) | Mitteldeutsche Netzgesellschaft Strom mbH
BNA1628 |  | Windpark Rödeser Berg | 34466 | Wolfhagen |  | Hessen |  | 2014 | in Betrieb | Windenergie (Onshore-Anlage) |  |  | Windenergie (Onshore-Anlage) | Ja | Nein | 12.2 |  | Mittelspannung (MS) | Stadtwerke Wolfhagen GmbH
BNA1677 | Volkswagen AG | BHKW Braunschweig | 38436 | Wolfsburg | Berliner Ring | Niedersachsen |  | 2014-07-27 | In Betrieb | Erdgas |  |  | Erdgas | nein | ja | 10.4 |  | Hochspannung (HS) | Braunschweiger Netz GmbH
BNA1075a | Volkswagen AG | HKW Nord | 38436 | Wolfsburg |  | Niedersachsen | Generator A | 2000-05-01 | in Betrieb | Mehrere Energieträger | Steinkohle | Erdgas, Mineralöl | Steinkohle | Nein | Ja | 61.5 | UW West | 50 | VW Kraftwerk GmbH
BNA1075b | Volkswagen AG | HKW Nord | 38436 | Wolfsburg |  | Niedersachsen | Generator B | 2000-05-01 | in Betrieb | Mehrere Energieträger | Steinkohle | Erdgas, Mineralöl | Steinkohle | Nein | Ja | 61.5 | UW Ost | 50 | VW Kraftwerk GmbH
BNA1076a | Volkswagen AG | HKW West | 38436 | Wolfsburg |  | Niedersachsen | Block 1 | 1985-11-01 | in Betrieb | Steinkohle |  |  | Steinkohle | Nein | Ja | 138.5 | UW Wolfsburg | Hochspannung (HS) | VW Kraftwerk GmbH
BNA1076b | Volkswagen AG | HKW West | 38436 | Wolfsburg |  | Niedersachsen | Block 2 | 1985-11-01 | in Betrieb | Steinkohle |  |  | Steinkohle | Nein | Ja | 138.5 | UW Wolfsburg | Hochspannung (HS) | VW Kraftwerk GmbH
BNA1447b | Evonik Röhm GmbH |  | 67547 | Worms | Im Pfaffenwinkel 6 | Rheinland-Pfalz | G3/Kontu | 2012-03-12 | in Betrieb | Abfall |  |  | Abfall | Nein | Nein | 6.9 | 5J | Mittelspannung (MS) | EWR Netz GmbH
BNA1447a | Evonik Röhm GmbH |  | 67547 | Worms | Im Pfaffenwinkel 6 | Rheinland-Pfalz | G2 | 1990-11-20 | in Betrieb | Abfall |  |  | Abfall | Nein | Ja | 11.9 | 5J | Mittelspannung (MS) | EWR Netz GmbH
BNA1284 | Grace GmbH | Co-Generation | 67547 | Worms | In der Hollerhecke 1 | Rheinland-Pfalz | - | 1991-08-27 | in Betrieb | Erdgas |  |  | Erdgas | Nein | Ja | 11.5 | Station Hernsheim 59 | Mittelspannung (MS) | EWR Netz GmbH
BNA1077a | New Breeze GmbH & Co. Wind Wörrstadt KG | Windpark Wörrstadt-Ost | 55286 | Wörrstadt |  | Rheinland-Pfalz |  | 2011 | in Betrieb | Windenergie (Onshore-Anlage) |  |  | Windenergie (Onshore-Anlage) | Ja | Nein | 11.5 | Übergabestation Schornsheim 9 Strecke juwi | Hochspannung (HS) | EWR Netz GmbH
BNA1077b | New Breeze GmbH & Co. Wind Wörrstadt KG | New Breeze GmbH & Co. Wind Wörrstadt KG | 55286 | Wörrstadt |  | Rheinland-Pfalz |  | 2009 | in Betrieb | Windenergie (Onshore-Anlage) |  |  | Windenergie (Onshore-Anlage) | Ja | Nein | 15.7 | Übergabestation Wörrstadt 48 | Mittelspannung (MS) | EWR Netz GmbH
BNA1078 | Palm Power GmbH & Co. KG | HKW Wörth | 76744 | Wörth | Am Oberwald 2 | Rheinland-Pfalz |  | 2007-11-30 | in Betrieb | Mehrere Energieträger | Erdgas | Reststoffe | Erdgas | Nein | Ja | 59 | Übergabestation Palm Wörth | Hochspannung (HS) | Pfalzwerke Netz AG
BNA1079 | Windkraftwerk Wremen GmbH & Co. KG; Energiekontor Windkraft GmbH & Co. WP Wremen-Grauwallkan. KG |  | 27638 | Wremen |  | Niedersachsen |  | 1994 | in Betrieb | Windenergie (Onshore-Anlage) |  |  | Windenergie (Onshore-Anlage) | Ja |  | 22 |  | USp. Hoch- / Mittelspannung (HS/MS) | EWE NETZ GmbH
BNA1568 |  | Bürgerwindpark "Wrohm - Osterrade" | 25799 | Wrohm | Gemeinde/Gemarkung: Osterrade, Flur:14; Fl.st.36 | Schleswig-Holstein |  | 2014 | in Betrieb | Windenergie (Onshore-Anlage) |  |  | Windenergie (Onshore-Anlage) | Ja | Nein | 21.525 |  | Mittelspannung (MS) | Schleswig-Holstein Netz AG
BNA1080 | saferay holding GmbH | PVA Wülknitz | 1609 | Wülknitz |  | Sachsen |  | 2010 | in Betrieb | Solare Strahlungsenergie |  |  | Solare Strahlungsenergie | Ja | Nein | 11.2 | UW Zeithain | Mittelspannung (MS) | ENSO Netz GmbH
BNA1081 | Netzbetrieb Windpark Wülknitz GbR |  | 1609 | Wülknitz |  | Sachsen |  | 2001 | in Betrieb | Windenergie (Onshore-Anlage) |  |  | Windenergie (Onshore-Anlage) | Ja |  | 10.2 |  | USp. Hoch- / Mittelspannung (HS/MS) | ENSO Netz GmbH
BNA1824 | HelveticWind Deutschland GmbH | HW Windpark Wulkow | 15326 | Wulkow |  | Brandenburg |  | 2007-03-20 | in Betrieb | Windenergie (Onshore-Anlage) |  |  | Windenergie (Onshore-Anlage) | Ja | Nein | 10 | UW Pillgram | Hochspannung (HS) | E-DIS AG
BNA1285 | K+S AG | Sigmundshall | 31515 | Wunstorf |  | Niedersachsen | Sigmundshall | 1974-01-01 | in Betrieb | Erdgas |  |  | Erdgas | Nein | Ja | 11 | UW Wunstorf | Hochspannung (HS) | Avacon Netz GmbH
BNA1316 | EKOCity GmbH | Müllheizkraftwerk | 42349 | Wuppertal | Korzert 15 | Nordrhein-Westfalen |  | 1976-01-01 | in Betrieb | Abfall | Abfall | Heizöl | Abfall | Nein | Ja | 30 | Elberfeld Süd, Ronsdorf | Hochspannung (HS) | WSW Netz GmbH
BNA1082 | WSW Energie & Wasser AG | HKW Barmen | 42275 | Wuppertal |  | Nordrhein-Westfalen | Block 1 | 2005-12-30 | In Betrieb | Erdgas |  |  | Erdgas | Nein | Ja | 88.019 |  | USp. Hoch- / Mittelspannung (HS/MS) | WSW Netz GmbH
BNA1083 | WSW Energie & Wasser AG | Spitzenlastanlage Barmen | 42275 | Wuppertal |  | Nordrhein-Westfalen | Block 2 | 2008-07-09 | in Betrieb | Mineralölprodukte |  |  | Mineralölprodukte | Nein | Nein | 60 |  | USp. Hoch- / Mittelspannung (HS/MS) | WSW Netz GmbH
BNA1449b | Zweckverband Abfallwirtschaft Raum Würzburg | Turbosatz 2 | 97076 | Würzburg | Gattingerstr. 31 | Bayern |  | 1998-11-09 | in Betrieb | Abfall |  |  | Abfall | Nein | Ja | 12 | SH 399 MHKW | Mittelspannung (MS) | Mainfranken Netze GmbH
BNA1449a | Zweckverband Abfallwirtschaft Raum Würzburg | Turbosatz 1 | 97076 | Würzburg | Gattingerstr. 31 | Bayern |  | 1984-06-04 | in Betrieb | Abfall |  |  | Abfall | Nein | Ja | 8.7 | SH 399 MHKW | Mittelspannung (MS) | Mainfranken Netze GmbH
BNA1088 | Heizkraftwerk Würzburg GmbH | Heizkraftwerke an der Friedensbrücke | 97080 | Würzburg | Veitshöchheimer Str. 1 | Bayern | GTI | 2005-01-01 | in Betrieb | Erdgas |  |  | Erdgas | Nein | Ja | 44.5 | UW HKW, 110 kV-Schaltanlage, Zelle E4 | Hochspannung (HS) | Mainfranken Netze GmbH
BNA1085 | Heizkraftwerk Würzburg GmbH | Heizkraftwerke an der Friedensbrücke | 97080 | Würzburg | Veitshöchheimer Str. 1 | Bayern | TSIII | 1971-01-01 | in Betrieb | Erdgas |  |  | Erdgas | Nein | Ja | 23 | UW HKW, 20 kV-Schaltanlage, Zelle J34 | Mittelspannung (MS) | Mainfranken Netze GmbH
BNA1086 | Heizkraftwerk Würzburg GmbH | Heizkraftwerke an der Friedensbrücke | 97080 | Würzburg | Veitshöchheimer Str. 1 | Bayern | TSII | 1993-01-01 | in Betrieb | Erdgas |  |  | Erdgas | Nein | Ja | 25 | UW HKW, 20 kV-Schaltanlage, Zelle J26 | Mittelspannung (MS) | Mainfranken Netze GmbH
BNA1087 | Heizkraftwerk Würzburg GmbH | Heizkraftwerke an der Friedensbrücke | 97080 | Würzburg | Veitshöchheimer Str. 1 | Bayern | GTII | 2009-01-01 | in Betrieb | Erdgas |  |  | Erdgas | Nein | Ja | 29.5 | UW HKW, 110 kV-Schaltanlge, Zelle E8 | Hochspannung (HS) | Mainfranken Netze GmbH
BNA1532 | enercity AG | WP Fischbeck | 39524 | Wust-Fischbeck |  | Sachsen-Anhalt |  | 2013-12-19 | in Betrieb | Windenergie (Onshore-Anlage) |  |  | Windenergie (Onshore-Anlage) | Ja | Nein | 11.5 | UW Tangermünde | Mittelspannung (MS) | Avacon AG
BNA1482 | PROKON Regenerative Energien eG | WP Straach | 6895 | Zahna-Elster |  | Sachsen-Anhalt |  | 2007 | in Betrieb | Windenergie (Onshore-Anlage) |  |  | Windenergie (Onshore-Anlage) | Ja | Nein | 15 | Übergabestation Zahna | Mittelspannung (MS) | Mitteldeutsche Netzgesellschaft Strom mbH
BNA1400a | Südzucker AG, Werk Zeitz | EZ1 | 6712 | Zeitz | Albrechtstr. 54 | Sachsen-Anhalt | WSK | 1993-09-01 | in Betrieb | Mehrere Energieträger | Braunkohle | HEL | Braunkohle | Nein | Ja | 23.3 | MCk0268/144756 | Hochspannung (HS) | MitNetz
BNA1461 | CropEnergies Bioethanol GmbH Zeitz |  | 6712 | Zeitz | Albrechtstr. 54 | Sachsen-Anhalt |  | 2005-01-15 | in Betrieb | Mehrere Energieträger | Rohbraunkohle | Heizöl EL | Braunkohle | Nein | Ja | 17.5 | MCk0268144756 | Mittelspannung (MS) | SZ Zeitz
BNA1400b | Südzucker AG, Werk Zeitz | EZ1 | 6712 | Zeitz | Albrechtstr. 54 | Sachsen-Anhalt | DTI | 1993-09-01 | in Betrieb | Mehrere Energieträger | Erdgas | HEL | Erdgas | Nein | Nein | 23.3 | MCk0268/144756 | Hochspannung (HS) | MitNetz
BNA1286 | Zweckverband für Abfallwirtschaft Südwestthüringen (ZASt) | Restabfallbehandlungsanlage | 98544 | Zella-Mehlis |  | Thüringen | 1 | 2007-11-13 | in Betrieb | Abfall | Abfall | Heizöl | Abfall | Nein | Ja | 12.1 | Station RABA | Mittelspannung (MS) | Stadtwerke Suhl/Zella-Mehlis Netz GmbH
BNA1287 | innogy SE | Zeltingen | 54492 | Zeltingen |  | Rheinland-Pfalz |  | 1964-01-01 | in Betrieb | Laufwasser |  |  | Laufwasser | Nein | Nein | 13.6 |  | Mittelspannung (MS) | Westnetz GmbH
BNA1771 |  | Windpark Zerbst | 39264 | Zerbst | Gemarkung Zerbst Flur 18 Flurstück 20 | Sachsen-Anhalt |  | 2015 | in Betrieb | Windenergie (Onshore-Anlage) |  |  | Windenergie (Onshore-Anlage) | Ja |  | 30
BNA1288 | GHF Windpark Chüden-Zerre GmbH & Co. KG | Zerre | 2979 | Zerre |  | Sachsen | Zerre | 2002-02-22 | in Betrieb | Windenergie (Onshore-Anlage) |  |  | Windenergie (Onshore-Anlage) | Ja | Nein | 10 | UW Zerre | Hochspannung (HS) | Mitteldeutsche Netzgesellschaft Strom mbH
BNA1441 | MVV Energie AG | Windpark Wirfus | 56761 | Zettingen |  | Rheinland-Pfalz |  | 2006-12-29 | in Betrieb | Windenergie (Onshore-Anlage) |  |  | Windenergie (Onshore-Anlage) | Ja | Nein | 10 | Hauptstraße, 56761 Zettingen | Mittelspannung (MS) | Westnetz GmbH
BNA1089 | K+S AG | Zielitz | 39326 | Zielitz |  | Sachsen-Anhalt | Zielitz | 1996-01-01 | in Betrieb | Erdgas |  |  | Erdgas | Nein | Ja | 27 | UW Barleben | Hochspannung (HS) | Avacon Netz GmbH
BNA1090 | Breeze Four Energy GmbH & Co. KG | Kladrum | 19374 | Zölkow / OT Kladrum |  | Mecklenburg-Vorpommern | Kladrum | 1998 | in Betrieb | Windenergie (Onshore-Anlage) |  |  | Windenergie (Onshore-Anlage) | Ja | Nein | 13.8 | UW Crivitz | Hochspannung (HS) | WEMAG Netz GmbH
BNA1091 | ENGIE Deutschland AG | Zolling | 85406 | Zolling | Leininger Str. 1 | Bayern | BMHKW | 2003-01-01 | in Betrieb | Biomasse | Altholz | HEL | Biomasse | Ja | Ja | 18.3 | 110-kV-Schaltfeld E05 / LS 173 | Hochspannung (HS) | Bayernwerk AG
BNA1092 | ENGIE Deutschland AG | Zolling | 85406 | Zolling | Leininger Str. 1 | Bayern | GT1 & GT2 | 1976-01-01 | in Betrieb | Mineralölprodukte |  |  | Mineralölprodukte | Nein | Nein | 50 | LS 184 | Hochspannung (HS) | Bayernwerk AG
BNA1093 | ENGIE Deutschland AG | Zolling | 85406 | Zolling | Leininger Str. 1 | Bayern | Zolling Block 5 | 1985-01-01 | in Betrieb | Mehrere Energieträger | Steinkohle | Klärschlamm, HSL, HEL | Steinkohle | Nein | Ja | 472 | Feld 1 / LS 275 | Höchstspannung (HöS) | TenneT TSO GmbH
BNA1097 | Smurfit Kappa Zülpich Papier GmbH | Kohlekraftwerk | 53909 | Zülpich | Bessenicher Weg | Nordrhein-Westfalen | K06 | 2010-10-22 | in Betrieb | Erdgas | Braunkohlebriketts 75%, Sek.Brennstoff 20%, Biogas 5% | Rejekt + Biogas | Braunkohle | Nein | Ja | 19.5 | Viktor Rolf | Mittelspannung (MS) | Westnetz GmbH
BNA1094 | Smurfit Kappa Zülpich Papier GmbH | Gaskraftwerk | 53910 | Zülpich | Bessenicher Weg | Nordrhein-Westfalen | GKW | 1996-04-01 | in Betrieb | Erdgas |  |  | Erdgas | Nein | Ja | 15.1 | Viktor Rolf | Mittelspannung (MS) | Westnetz GmbH
BNA1557 | Volkswagen Sachsen GmbH |  | 8056 | Zwickau | Glauchauer Str. 40 | Sachsen |  | 2014-02-13 | in Betrieb | Erdgas |  |  | Erdgas | Nein | Ja | 12.9 | VW Schlunzig | Mittelspannung (MS) | VW Sachsen GmbH
BNA1313 | Windpark Zwischenbergen GmbH & Co. KG | Windpark Zwischenbergen | 26639 | Zwischenbergen |  | Niedersachsen |  | 2006-12-22 | in Betrieb | Windenergie (Onshore-Anlage) |  |  | Windenergie (Onshore-Anlage) | Ja | nein | 10 | UW Wiesmoor | Mittelspannung (MS) | EWE NETZ GmbH
BNA1942 | EnspireME GmbH | Batteriespseicher Jordelund |  |  |  | Schleswig-Holstein |  | 2018-04-01 | In Betrieb | Sonstige Speichertechnologien |  |  | Sonstige Energieträger (nicht erneuerbar) | Ja | Nein | 48 | Anschlussbereich des Feldes H12 Tennet Jardelund Grenzstr. | Hochspannung (HS) | TenneT TSO GmbH
BNA1940 | AWE-Arkona-Windpark EntwicklungsGmbH | Arkona Becken Süd-Ost |  | Ostsee |  | AWZ |  | 2018-09-15 | In Betrieb | Windenergie (Offshore-Anlage) |  |  | Windenergie (Offshore-Anlage) | Ja | Nein | 378 |  | Höchstspannung (HöS) | 50Hertz Transmission GmbH
BNA1941 | Borkum Riffgrund 2 Offshore Wind Farm GmbH & Co. oHG | Borkum Riffgrund 2 |  | Nordsee |  | AWZ |  | 2018-08-04 | In Betrieb | Windenergie (Offshore-Anlage) |  |  | Windenergie (Offshore-Anlage) | Ja | Nein | 464.8 | DolWin Gamma | Höchstspannung (HöS) | TenneT TSO GmbH
BNA1847 | GeFa Windkraft GmbH Co. KG | 2000-7317 |  |  |  | Schleswig-Holstein |  | 2014-02-18 | in Betrieb | Windenergie (Onshore-Anlage) |  |  | Windenergie (Onshore-Anlage) | Ja | Nein | 16.8 | 50439365129 | Mittelspannung (MS) | Schleswig Holstein Netz AG
BNA1839 | Windpark Oberthal GmbH | Windpark Oberthal GmbH |  |  |  | Saarland |  | 2013-12-16 | In Betrieb | Windenergie (Onshore-Anlage) |  |  | Windenergie (Onshore-Anlage) | Ja | Nein | 12.3 | UA Walhausen | Mittelspannung (MS) | energis-Netzgesellschaft mbH
BNA1832 | EEV Erneuerbare Energien Verwaltungs GmbH Dresden | UWBehringenWind |  |  |  | Thüringen |  | 2015-12-26 | in Betrieb | Windenergie (Onshore-Anlage) |  |  | Windenergie (Onshore-Anlage) | Ja | Nein | 21.8 | UW Behringen Wind | Hochspannung (HS) | TEN Thüringer Energienetze GmbH & Co. KG
BNA1840 | Windpark Perl GmbH | Windpark Perl GmbH |  |  |  | Saarland |  | 2013-12-16 | in Betrieb | Windenergie (Onshore-Anlage) |  |  | Windenergie (Onshore-Anlage) | Ja | Nein | 21.5 | UA Borg | Mittelspannung (MS) | energis-Netzgesellschaft mbH
BNA1852 | Windpark Stiftswald GmbH & Co. KG | - |  |  |  | Hessen |  | 2016-06-28 | in Betrieb | Windenergie (Onshore-Anlage) |  |  | Windenergie (Onshore-Anlage) | Ja | Nein | 27 | UW Bergshausen | USp. Hoch- / Mittelspannung (HS/MS) | Städtische Werke Netz plus Service GmbH
BNA1586 |  | Lindtorf |  |  |  | Sachsen-Anhalt |  | 2014 | in Betrieb | Windenergie (Onshore-Anlage) |  |  | Windenergie (Onshore-Anlage) | Ja | Nein | 15.375 |  | Hochspannung (HS) | HSN Magdeburg GmbH
BNA1702 |  | Windpark Moosmoor |  |  | Gem. Wittstedt, Flur 8, Flurstück 24/1 | Niedersachsen |  | 2015 | in Betrieb | Windenergie (Onshore-Anlage) |  |  | Windenergie (Onshore-Anlage) | Ja |  | 12.2
BNA1834 | EWE ERNEUERBARE ENERGIEN GmbH | WEPRysumerNacken |  |  |  | Niedersachsen |  |  | in Betrieb | Windenergie (Onshore-Anlage) |  |  | Windenergie (Onshore-Anlage) | Ja | Nein | 26.4
BNA1848 | Windenergie Bütow GmbH & Co. KG | WPBütow,17209Bütow |  |  |  | Mecklenburg-Vorpommern |  | 2016-07-01 | in Betrieb | Windenergie (Onshore-Anlage) |  |  | Windenergie (Onshore-Anlage) | Ja |  | 15.25 | UW Röbel | Hochspannung (HS) | E.DIS AG
BNA1851 | Windpark Twerberg GmbH & Co. KG | zum Eggeberg, 37688 |  |  |  | Nordrhein-Westfalen |  | 2017 | in Betrieb | Windenergie (Onshore-Anlage) |  |  | Windenergie (Onshore-Anlage) | Ja | Nein | 13.2 |  | Mittelspannung (MS) | BeSte Stadtwerke
BNA1854 | innogy SE | Krusemark 2 |  |  |  | Sachsen-Anhalt |  | 2001 | in Betrieb | Windenergie (Onshore-Anlage) |  |  | Windenergie (Onshore-Anlage) | Ja | Nein | 11.3 | UW Arneburg | Mittelspannung (MS) | Avacon
BNA1887 | PROKON Regenerative Energien eG | WP Benzweiler |  |  |  | Rheinland-Pfalz |  | 2017-07-31 | in Betrieb | Windenergie (Onshore-Anlage) |  |  | Windenergie (Onshore-Anlage) | Ja |  | 13.2 | Umspannwerk | USp. Hoch- / Mittelspannung (HS/MS) | Westnetz GmbH
BNA1841 | Windpark Zölkow GmbH & Co. KG | Windpark Zölkow GmbH & Co. KG |  |  |  | Mecklenburg-Vorpommern |  | 2007-03-30 | in Betrieb | Windenergie (Onshore-Anlage) |  |  | Windenergie (Onshore-Anlage) | Ja |  | 40 | UW Wessin, Zölkow I | USp. Hoch- / Mittelspannung (HS/MS) | 50Hertz Transmission GmbH
BNA1939 | Allgäuer Überlandwerk GmbH | Speicherkraftwerk | 87477 | Sulzberg-Graben / AU 5 |  | Bayern |  | 2018-07-31 | in Betrieb | Sonstige Speichertechnologien |  |  | Sonstige Energieträger (nicht erneuerbar) | Nein | Nein | 16 | MaLo - Einspeisung 51126057532 | Mittelspannung (MS) | Allgäu Netz GmbH & Co. KG
BNA1935 | Vattenfall Wärme Berlin AG | Lichterfelde | 12207 | Berlin |  | Berlin |  | 2019-04-11 | in Betrieb | Erdgas |  |  | Erdgas | Nein | Ja | 289 |  | Hochspannung (HS)
BNA1937 | Mainova AG | Dampfturbine 5 | 60327 | Frankfurt am Main | Gutleutstraße 231 | Hessen | DT 5 | 2018-01-01 | in Betrieb | Mehrere Energieträger | Erdgas | Kohle | Erdgas | Nein | Ja | 38.7 | Feld 0AEA02 | Hochspannung (HS) | NRM Netzdienste Rhein-Main GmbH
| EEG-Anlagen < 10 MW |  |  |  |  | Baden-Württemberg |  |  | in Betrieb | Biomasse |  |  | Biomasse | Ja |  | 764.2
| EEG-Anlagen < 10 MW |  |  |  |  | Bayern |  |  | in Betrieb | Biomasse |  |  | Biomasse | Ja |  | 1727.4
| EEG-Anlagen < 10 MW |  |  |  |  | Berlin |  |  | in Betrieb | Biomasse |  |  | Biomasse | Ja |  | 26.4
| EEG-Anlagen < 10 MW |  |  |  |  | Brandenburg |  |  | in Betrieb | Biomasse |  |  | Biomasse | Ja |  | 335.3
| EEG-Anlagen < 10 MW |  |  |  |  | Bremen |  |  | in Betrieb | Biomasse |  |  | Biomasse | Ja |  | 12.4022
| EEG-Anlagen < 10 MW |  |  |  |  | Hamburg |  |  | in Betrieb | Biomasse |  |  | Biomasse | Ja |  | 19.8204
| EEG-Anlagen < 10 MW |  |  |  |  | Hessen |  |  | in Betrieb | Biomasse |  |  | Biomasse | Ja |  | 242.8
| EEG-Anlagen < 10 MW |  |  |  |  | Mecklenburg-Vorpommern |  |  | in Betrieb | Biomasse |  |  | Biomasse | Ja |  | 324.6
| EEG-Anlagen < 10 MW |  |  |  |  | Niedersachsen |  |  | in Betrieb | Biomasse |  |  | Biomasse | Ja |  | 1529.1
| EEG-Anlagen < 10 MW |  |  |  |  | Nordrhein-Westfalen |  |  | in Betrieb | Biomasse |  |  | Biomasse | Ja |  | 756.4
| EEG-Anlagen < 10 MW |  |  |  |  | Rheinland-Pfalz |  |  | in Betrieb | Biomasse |  |  | Biomasse | Ja |  | 150.4
| EEG-Anlagen < 10 MW |  |  |  |  | Saarland |  |  | in Betrieb | Biomasse |  |  | Biomasse | Ja |  | 20.0552
| EEG-Anlagen < 10 MW |  |  |  |  | Sachsen |  |  | in Betrieb | Biomasse |  |  | Biomasse | Ja |  | 251.3
| EEG-Anlagen < 10 MW |  |  |  |  | Sachsen-Anhalt |  |  | in Betrieb | Biomasse |  |  | Biomasse | Ja |  | 297.3
| EEG-Anlagen < 10 MW |  |  |  |  | Schleswig-Holstein |  |  | in Betrieb | Biomasse |  |  | Biomasse | Ja |  | 552.5
| EEG-Anlagen < 10 MW |  |  |  |  | Thüringen |  |  | in Betrieb | Biomasse |  |  | Biomasse | Ja |  | 166.4
| EEG-Anlagen < 10 MW |  |  |  |  | Baden-Württemberg |  |  | in Betrieb | Deponiegas |  |  | Deponiegas | Ja |  | 14.9902
| EEG-Anlagen < 10 MW |  |  |  |  | Bayern |  |  | in Betrieb | Deponiegas |  |  | Deponiegas | Ja |  | 10.5001
| EEG-Anlagen < 10 MW |  |  |  |  | Berlin |  |  | in Betrieb | Deponiegas |  |  | Deponiegas | Ja |  | 0
| EEG-Anlagen < 10 MW |  |  |  |  | Brandenburg |  |  | in Betrieb | Deponiegas |  |  | Deponiegas | Ja |  | 23.5584
| EEG-Anlagen < 10 MW |  |  |  |  | Bremen |  |  | in Betrieb | Deponiegas |  |  | Deponiegas | Ja |  | 2.1
| EEG-Anlagen < 10 MW |  |  |  |  | Hamburg |  |  | in Betrieb | Deponiegas |  |  | Deponiegas | Ja |  | 0.15
| EEG-Anlagen < 10 MW |  |  |  |  | Hessen |  |  | in Betrieb | Deponiegas |  |  | Deponiegas | Ja |  | 18.666
| EEG-Anlagen < 10 MW |  |  |  |  | Mecklenburg-Vorpommern |  |  | in Betrieb | Deponiegas |  |  | Deponiegas | Ja |  | 9.005
| EEG-Anlagen < 10 MW |  |  |  |  | Niedersachsen |  |  | in Betrieb | Deponiegas |  |  | Deponiegas | Ja |  | 12.907
| EEG-Anlagen < 10 MW |  |  |  |  | Nordrhein-Westfalen |  |  | in Betrieb | Deponiegas |  |  | Deponiegas | Ja |  | 35.5
| EEG-Anlagen < 10 MW |  |  |  |  | Rheinland-Pfalz |  |  | in Betrieb | Deponiegas |  |  | Deponiegas | Ja |  | 7.963
| EEG-Anlagen < 10 MW |  |  |  |  | Saarland |  |  | in Betrieb | Deponiegas |  |  | Deponiegas | Ja |  | 0
| EEG-Anlagen < 10 MW |  |  |  |  | Sachsen |  |  | in Betrieb | Deponiegas |  |  | Deponiegas | Ja |  | 7.395
| EEG-Anlagen < 10 MW |  |  |  |  | Sachsen-Anhalt |  |  | in Betrieb | Deponiegas |  |  | Deponiegas | Ja |  | 11.039
| EEG-Anlagen < 10 MW |  |  |  |  | Schleswig-Holstein |  |  | in Betrieb | Deponiegas |  |  | Deponiegas | Ja |  | 7.189
| EEG-Anlagen < 10 MW |  |  |  |  | Thüringen |  |  | in Betrieb | Deponiegas |  |  | Deponiegas | Ja |  | 3.725
| EEG-Anlagen < 10 MW |  |  |  |  | Baden-Württemberg |  |  | in Betrieb | Geothermie |  |  | Geothermie | Ja |  | 0.55
| EEG-Anlagen < 10 MW |  |  |  |  | Bayern |  |  | in Betrieb | Geothermie |  |  | Geothermie | Ja |  | 33.212
| EEG-Anlagen < 10 MW |  |  |  |  | Berlin |  |  | in Betrieb | Geothermie |  |  | Geothermie | Ja |  | 0
| EEG-Anlagen < 10 MW |  |  |  |  | Brandenburg |  |  | in Betrieb | Geothermie |  |  | Geothermie | Ja |  | 0
| EEG-Anlagen < 10 MW |  |  |  |  | Bremen |  |  | in Betrieb | Geothermie |  |  | Geothermie | Ja |  | 0
| EEG-Anlagen < 10 MW |  |  |  |  | Hamburg |  |  | in Betrieb | Geothermie |  |  | Geothermie | Ja |  | 0
| EEG-Anlagen < 10 MW |  |  |  |  | Hessen |  |  | in Betrieb | Geothermie |  |  | Geothermie | Ja |  | 0
| EEG-Anlagen < 10 MW |  |  |  |  | Mecklenburg-Vorpommern |  |  | in Betrieb | Geothermie |  |  | Geothermie | Ja |  | 0
| EEG-Anlagen < 10 MW |  |  |  |  | Niedersachsen |  |  | in Betrieb | Geothermie |  |  | Geothermie | Ja |  | 0
| EEG-Anlagen < 10 MW |  |  |  |  | Nordrhein-Westfalen |  |  | in Betrieb | Geothermie |  |  | Geothermie | Ja |  | 0
| EEG-Anlagen < 10 MW |  |  |  |  | Rheinland-Pfalz |  |  | in Betrieb | Geothermie |  |  | Geothermie | Ja |  | 7.8
| EEG-Anlagen < 10 MW |  |  |  |  | Saarland |  |  | in Betrieb | Geothermie |  |  | Geothermie | Ja |  | 0
| EEG-Anlagen < 10 MW |  |  |  |  | Sachsen |  |  | in Betrieb | Geothermie |  |  | Geothermie | Ja |  | 0
| EEG-Anlagen < 10 MW |  |  |  |  | Sachsen-Anhalt |  |  | in Betrieb | Geothermie |  |  | Geothermie | Ja |  | 0
| EEG-Anlagen < 10 MW |  |  |  |  | Schleswig-Holstein |  |  | in Betrieb | Geothermie |  |  | Geothermie | Ja |  | 0
| EEG-Anlagen < 10 MW |  |  |  |  | Thüringen |  |  | in Betrieb | Geothermie |  |  | Geothermie | Ja |  | 0
| EEG-Anlagen < 10 MW |  |  |  |  | Baden-Württemberg |  |  | in Betrieb | Grubengas |  |  | Grubengas | Ja |  | 0
| EEG-Anlagen < 10 MW |  |  |  |  | Bayern |  |  | in Betrieb | Grubengas |  |  | Grubengas | Ja |  | 0
| EEG-Anlagen < 10 MW |  |  |  |  | Berlin |  |  | in Betrieb | Grubengas |  |  | Grubengas | Ja |  | 0
| EEG-Anlagen < 10 MW |  |  |  |  | Brandenburg |  |  | in Betrieb | Grubengas |  |  | Grubengas | Ja |  | 0
| EEG-Anlagen < 10 MW |  |  |  |  | Bremen |  |  | in Betrieb | Grubengas |  |  | Grubengas | Ja |  | 0
| EEG-Anlagen < 10 MW |  |  |  |  | Hamburg |  |  | in Betrieb | Grubengas |  |  | Grubengas | Ja |  | 0
| EEG-Anlagen < 10 MW |  |  |  |  | Hessen |  |  | in Betrieb | Grubengas |  |  | Grubengas | Ja |  | 0
| EEG-Anlagen < 10 MW |  |  |  |  | Mecklenburg-Vorpommern |  |  | in Betrieb | Grubengas |  |  | Grubengas | Ja |  | 0
| EEG-Anlagen < 10 MW |  |  |  |  | Niedersachsen |  |  | in Betrieb | Grubengas |  |  | Grubengas | Ja |  | 0
| EEG-Anlagen < 10 MW |  |  |  |  | Nordrhein-Westfalen |  |  | in Betrieb | Grubengas |  |  | Grubengas | Ja |  | 97.0094
| EEG-Anlagen < 10 MW |  |  |  |  | Rheinland-Pfalz |  |  | in Betrieb | Grubengas |  |  | Grubengas | Ja |  | 0
| EEG-Anlagen < 10 MW |  |  |  |  | Saarland |  |  | in Betrieb | Grubengas |  |  | Grubengas | Ja |  | 13.8
| EEG-Anlagen < 10 MW |  |  |  |  | Sachsen |  |  | in Betrieb | Grubengas |  |  | Grubengas | Ja |  | 0
| EEG-Anlagen < 10 MW |  |  |  |  | Sachsen-Anhalt |  |  | in Betrieb | Grubengas |  |  | Grubengas | Ja |  | 0
| EEG-Anlagen < 10 MW |  |  |  |  | Schleswig-Holstein |  |  | in Betrieb | Grubengas |  |  | Grubengas | Ja |  | 0
| EEG-Anlagen < 10 MW |  |  |  |  | Thüringen |  |  | in Betrieb | Grubengas |  |  | Grubengas | Ja |  | 0
| EEG-Anlagen < 10 MW |  |  |  |  | Baden-Württemberg |  |  | in Betrieb | Klärgas |  |  | Klärgas | Ja |  | 19
| EEG-Anlagen < 10 MW |  |  |  |  | Bayern |  |  | in Betrieb | Klärgas |  |  | Klärgas | Ja |  | 15.7812
| EEG-Anlagen < 10 MW |  |  |  |  | Berlin |  |  | in Betrieb | Klärgas |  |  | Klärgas | Ja |  | 0
| EEG-Anlagen < 10 MW |  |  |  |  | Brandenburg |  |  | in Betrieb | Klärgas |  |  | Klärgas | Ja |  | 1.659
| EEG-Anlagen < 10 MW |  |  |  |  | Bremen |  |  | in Betrieb | Klärgas |  |  | Klärgas | Ja |  | 0
| EEG-Anlagen < 10 MW |  |  |  |  | Hamburg |  |  | in Betrieb | Klärgas |  |  | Klärgas | Ja |  | 0
| EEG-Anlagen < 10 MW |  |  |  |  | Hessen |  |  | in Betrieb | Klärgas |  |  | Klärgas | Ja |  | 10.005
| EEG-Anlagen < 10 MW |  |  |  |  | Mecklenburg-Vorpommern |  |  | in Betrieb | Klärgas |  |  | Klärgas | Ja |  | 2.444
| EEG-Anlagen < 10 MW |  |  |  |  | Niedersachsen |  |  | in Betrieb | Klärgas |  |  | Klärgas | Ja |  | 8.213
| EEG-Anlagen < 10 MW |  |  |  |  | Nordrhein-Westfalen |  |  | in Betrieb | Klärgas |  |  | Klärgas | Ja |  | 20.782
| EEG-Anlagen < 10 MW |  |  |  |  | Rheinland-Pfalz |  |  | in Betrieb | Klärgas |  |  | Klärgas | Ja |  | 0.599
| EEG-Anlagen < 10 MW |  |  |  |  | Saarland |  |  | in Betrieb | Klärgas |  |  | Klärgas | Ja |  | 0
| EEG-Anlagen < 10 MW |  |  |  |  | Sachsen |  |  | in Betrieb | Klärgas |  |  | Klärgas | Ja |  | 0.244
| EEG-Anlagen < 10 MW |  |  |  |  | Sachsen-Anhalt |  |  | in Betrieb | Klärgas |  |  | Klärgas | Ja |  | 1.4
| EEG-Anlagen < 10 MW |  |  |  |  | Schleswig-Holstein |  |  | in Betrieb | Klärgas |  |  | Klärgas | Ja |  | 3.109
| EEG-Anlagen < 10 MW |  |  |  |  | Thüringen |  |  | in Betrieb | Klärgas |  |  | Klärgas | Ja |  | 1.068
| EEG-Anlagen < 10 MW |  |  |  |  | Baden-Württemberg |  |  | in Betrieb | Laufwasser |  |  | Laufwasser | Ja |  | 174.2
| EEG-Anlagen < 10 MW |  |  |  |  | Bayern |  |  | in Betrieb | Laufwasser |  |  | Laufwasser | Ja |  | 588.1
| EEG-Anlagen < 10 MW |  |  |  |  | Berlin |  |  | in Betrieb | Laufwasser |  |  | Laufwasser | Ja |  | 0
| EEG-Anlagen < 10 MW |  |  |  |  | Brandenburg |  |  | in Betrieb | Laufwasser |  |  | Laufwasser | Ja |  | 4.8024
| EEG-Anlagen < 10 MW |  |  |  |  | Bremen |  |  | in Betrieb | Laufwasser |  |  | Laufwasser | Ja |  | 0.1
| EEG-Anlagen < 10 MW |  |  |  |  | Hamburg |  |  | in Betrieb | Laufwasser |  |  | Laufwasser | Ja |  | 0.11
| EEG-Anlagen < 10 MW |  |  |  |  | Hessen |  |  | in Betrieb | Laufwasser |  |  | Laufwasser | Ja |  | 62.4554
| EEG-Anlagen < 10 MW |  |  |  |  | Mecklenburg-Vorpommern |  |  | in Betrieb | Laufwasser |  |  | Laufwasser | Ja |  | 2.8152
| EEG-Anlagen < 10 MW |  |  |  |  | Niedersachsen |  |  | in Betrieb | Laufwasser |  |  | Laufwasser | Ja |  | 54.5
| EEG-Anlagen < 10 MW |  |  |  |  | Nordrhein-Westfalen |  |  | in Betrieb | Laufwasser |  |  | Laufwasser | Ja |  | 126.2
| EEG-Anlagen < 10 MW |  |  |  |  | Rheinland-Pfalz |  |  | in Betrieb | Laufwasser |  |  | Laufwasser | Ja |  | 39.8
| EEG-Anlagen < 10 MW |  |  |  |  | Saarland |  |  | in Betrieb | Laufwasser |  |  | Laufwasser | Ja |  | 11.1548
| EEG-Anlagen < 10 MW |  |  |  |  | Sachsen |  |  | in Betrieb | Laufwasser |  |  | Laufwasser | Ja |  | 210.2
| EEG-Anlagen < 10 MW |  |  |  |  | Sachsen-Anhalt |  |  | in Betrieb | Laufwasser |  |  | Laufwasser | Ja |  | 27.6618
| EEG-Anlagen < 10 MW |  |  |  |  | Schleswig-Holstein |  |  | in Betrieb | Laufwasser |  |  | Laufwasser | Ja |  | 4.7216
| EEG-Anlagen < 10 MW |  |  |  |  | Thüringen |  |  | in Betrieb | Laufwasser |  |  | Laufwasser | Ja |  | 31.9885
| EEG-Anlagen < 10 MW |  |  |  |  | Baden-Württemberg |  |  | in Betrieb | Solare Strahlungsenergie |  |  | Solare Strahlungsenergie | Ja |  | 6029.6
| EEG-Anlagen < 10 MW |  |  |  |  | Bayern |  |  | in Betrieb | Solare Strahlungsenergie |  |  | Solare Strahlungsenergie | Ja |  | 12718.7
| EEG-Anlagen < 10 MW |  |  |  |  | Berlin |  |  | in Betrieb | Solare Strahlungsenergie |  |  | Solare Strahlungsenergie | Ja |  | 108.2
| EEG-Anlagen < 10 MW |  |  |  |  | Brandenburg |  |  | in Betrieb | Solare Strahlungsenergie |  |  | Solare Strahlungsenergie | Ja |  | 2792.9
| EEG-Anlagen < 10 MW |  |  |  |  | Bremen |  |  | in Betrieb | Solare Strahlungsenergie |  |  | Solare Strahlungsenergie | Ja |  | 44.9
| EEG-Anlagen < 10 MW |  |  |  |  | Hamburg |  |  | in Betrieb | Solare Strahlungsenergie |  |  | Solare Strahlungsenergie | Ja |  | 45.9
| EEG-Anlagen < 10 MW |  |  |  |  | Hessen |  |  | in Betrieb | Solare Strahlungsenergie |  |  | Solare Strahlungsenergie | Ja |  | 2129.4
| EEG-Anlagen < 10 MW |  |  |  |  | Mecklenburg-Vorpommern |  |  | in Betrieb | Solare Strahlungsenergie |  |  | Solare Strahlungsenergie | Ja |  | 1818.8
| EEG-Anlagen < 10 MW |  |  |  |  | Niedersachsen |  |  | in Betrieb | Solare Strahlungsenergie |  |  | Solare Strahlungsenergie | Ja |  | 4024.6
| EEG-Anlagen < 10 MW |  |  |  |  | Nordrhein-Westfalen |  |  | in Betrieb | Solare Strahlungsenergie |  |  | Solare Strahlungsenergie | Ja |  | 5204.9
| EEG-Anlagen < 10 MW |  |  |  |  | Rheinland-Pfalz |  |  | in Betrieb | Solare Strahlungsenergie |  |  | Solare Strahlungsenergie | Ja |  | 2254.7
| EEG-Anlagen < 10 MW |  |  |  |  | Saarland |  |  | in Betrieb | Solare Strahlungsenergie |  |  | Solare Strahlungsenergie | Ja |  | 462.7
| EEG-Anlagen < 10 MW |  |  |  |  | Sachsen |  |  | in Betrieb | Solare Strahlungsenergie |  |  | Solare Strahlungsenergie | Ja |  | 1786.5
| EEG-Anlagen < 10 MW |  |  |  |  | Sachsen-Anhalt |  |  | in Betrieb | Solare Strahlungsenergie |  |  | Solare Strahlungsenergie | Ja |  | 2498.2
| EEG-Anlagen < 10 MW |  |  |  |  | Schleswig-Holstein |  |  | in Betrieb | Solare Strahlungsenergie |  |  | Solare Strahlungsenergie | Ja |  | 1580.7
| EEG-Anlagen < 10 MW |  |  |  |  | Thüringen |  |  | in Betrieb | Solare Strahlungsenergie |  |  | Solare Strahlungsenergie | Ja |  | 1512.6
| EEG-Anlagen < 10 MW |  |  |  |  | Dänemark |  |  | in Betrieb | Solare Strahlungsenergie |  |  | Solare Strahlungsenergie | Ja |  | 49.681
| EEG-Anlagen < 10 MW |  |  |  |  | Baden-Württemberg |  |  | in Betrieb | Windenergie (Onshore-Anlage) |  |  | Windenergie (Onshore-Anlage) | Ja |  | 1368.6
| EEG-Anlagen < 10 MW |  |  |  |  | Bayern |  |  | in Betrieb | Windenergie (Onshore-Anlage) |  |  | Windenergie (Onshore-Anlage) | Ja |  | 1995.1
| EEG-Anlagen < 10 MW |  |  |  |  | Berlin |  |  | in Betrieb | Windenergie (Onshore-Anlage) |  |  | Windenergie (Onshore-Anlage) | Ja |  | 12.4014
| EEG-Anlagen < 10 MW |  |  |  |  | Brandenburg |  |  | in Betrieb | Windenergie (Onshore-Anlage) |  |  | Windenergie (Onshore-Anlage) | Ja |  | 4275.9
| EEG-Anlagen < 10 MW |  |  |  |  | Bremen |  |  | in Betrieb | Windenergie (Onshore-Anlage) |  |  | Windenergie (Onshore-Anlage) | Ja |  | 147.994
| EEG-Anlagen < 10 MW |  |  |  |  | Hamburg |  |  | in Betrieb | Windenergie (Onshore-Anlage) |  |  | Windenergie (Onshore-Anlage) | Ja |  | 94.7412
| EEG-Anlagen < 10 MW |  |  |  |  | Hessen |  |  | in Betrieb | Windenergie (Onshore-Anlage) |  |  | Windenergie (Onshore-Anlage) | Ja |  | 1442.1
| EEG-Anlagen < 10 MW |  |  |  |  | Mecklenburg-Vorpommern |  |  | in Betrieb | Windenergie (Onshore-Anlage) |  |  | Windenergie (Onshore-Anlage) | Ja |  | 2673.8
| EEG-Anlagen < 10 MW |  |  |  |  | Niedersachsen |  |  | in Betrieb | Windenergie (Onshore-Anlage) |  |  | Windenergie (Onshore-Anlage) | Ja |  | 7389.8
| EEG-Anlagen < 10 MW |  |  |  |  | Nordrhein-Westfalen |  |  | in Betrieb | Windenergie (Onshore-Anlage) |  |  | Windenergie (Onshore-Anlage) | Ja |  | 4588.8
| EEG-Anlagen < 10 MW |  |  |  |  | Rheinland-Pfalz |  |  | in Betrieb | Windenergie (Onshore-Anlage) |  |  | Windenergie (Onshore-Anlage) | Ja |  | 2774.6
| EEG-Anlagen < 10 MW |  |  |  |  | Saarland |  |  | in Betrieb | Windenergie (Onshore-Anlage) |  |  | Windenergie (Onshore-Anlage) | Ja |  | 339.7274
| EEG-Anlagen < 10 MW |  |  |  |  | Sachsen |  |  | in Betrieb | Windenergie (Onshore-Anlage) |  |  | Windenergie (Onshore-Anlage) | Ja |  | 881.5
| EEG-Anlagen < 10 MW |  |  |  |  | Sachsen-Anhalt |  |  | in Betrieb | Windenergie (Onshore-Anlage) |  |  | Windenergie (Onshore-Anlage) | Ja |  | 2211.7
| EEG-Anlagen < 10 MW |  |  |  |  | Schleswig-Holstein |  |  | in Betrieb | Windenergie (Onshore-Anlage) |  |  | Windenergie (Onshore-Anlage) | Ja |  | 4150.3
| EEG-Anlagen < 10 MW |  |  |  |  | Thüringen |  |  | in Betrieb | Windenergie (Onshore-Anlage) |  |  | Windenergie (Onshore-Anlage) | Ja |  | 808.3
| EEG-Anlagen < 10 MW |  |  | Nordsee |  | AWZ |  |  | in Betrieb | Windenergie (Offshore-Anlage) |  |  | Windenergie (Offshore-Anlage) | Ja |  | 399.6
| Nicht-EEG-Anlagen < 10 MW |  |  |  |  | ohne Zuordnung |  |  | in Betrieb | Abfall |  |  | Abfall | Nein |  | 141.4405
| Nicht-EEG-Anlagen < 10 MW |  |  |  |  | ohne Zuordnung |  |  | in Betrieb | Biomasse |  |  | Biomasse | Nein |  | 30.0946
| Nicht-EEG-Anlagen < 10 MW |  |  |  |  | ohne Zuordnung |  |  | in Betrieb | Braunkohle |  |  | Braunkohle | Nein |  | 22.234
| Nicht-EEG-Anlagen < 10 MW |  |  |  |  | ohne Zuordnung |  |  | in Betrieb | Deponiegas |  |  | Deponiegas | Nein |  | 5.6554
| Nicht-EEG-Anlagen < 10 MW |  |  |  |  | ohne Zuordnung |  |  | in Betrieb | Erdgas |  |  | Erdgas | Nein |  | 3569.6267
| Nicht-EEG-Anlagen < 10 MW |  |  |  |  | ohne Zuordnung |  |  | in Betrieb | Klärgas |  |  | Klärgas | Nein |  | 79.4642
| Nicht-EEG-Anlagen < 10 MW |  |  |  |  | ohne Zuordnung |  |  | in Betrieb | Laufwasser |  |  | Laufwasser | Nein |  | 258.1266
| Nicht-EEG-Anlagen < 10 MW |  |  |  |  | ohne Zuordnung |  |  | in Betrieb | Mehrere Energieträger |  |  | Mehrere Energieträger (nicht erneuerbar) | Nein |  | 0
| Nicht-EEG-Anlagen < 10 MW |  |  |  |  | ohne Zuordnung |  |  | in Betrieb | Mineralölprodukte |  |  | Mineralölprodukte | Nein |  | 502.3288
| Nicht-EEG-Anlagen < 10 MW |  |  |  |  | ohne Zuordnung |  |  | in Betrieb | Pumpspeicher |  |  | Pumpspeicher | Nein |  | 1.673
| Nicht-EEG-Anlagen < 10 MW |  |  |  |  | ohne Zuordnung |  |  | in Betrieb | Sonstige Energieträger (nicht erneuerbar) |  |  | Sonstige Energieträger (nicht erneuerbar) | Nein |  | 561.2876
| Nicht-EEG-Anlagen < 10 MW |  |  |  |  | ohne Zuordnung |  |  | in Betrieb | sonstige Speichertechnologien |  |  | Sonstige Energieträger (nicht erneuerbar) | Nein |  | 70.6469
| Nicht-EEG-Anlagen < 10 MW |  |  |  |  | ohne Zuordnung |  |  | in Betrieb | Speicherwasser (ohne Pumpspeicher) |  |  | Speicherwasser (ohne Pumpspeicher) | Nein |  | 93.9527
| Nicht-EEG-Anlagen < 10 MW |  |  |  |  | ohne Zuordnung |  |  | in Betrieb | Steinkohle |  |  | Steinkohle | Nein |  | 19.742
| Nicht-EEG-Anlagen < 10 MW |  |  |  |  | ohne Zuordnung |  |  | in Betrieb | Unbekannter Energieträger |  |  | Unbekannter Energieträger (nicht erneuerbar) | Nein |  | 0
BNA0302 | RWE Power AG | Frimmersdorf | 41517 | Frimmersdorf |  | Nordrhein-Westfalen | C | 1957 | Endgültig Stillgelegt 2011 (ohne StA) | Braunkohle |  |  | Braunkohle | Nein | Nein | 129 | Frimmersdorf | Hochspannung (HS) | Westnetz GmbH
BNA0303 | RWE Power AG | Frimmersdorf | 41517 | Frimmersdorf |  | Nordrhein-Westfalen | D | 1957 | Endgültig Stillgelegt 2011 (ohne StA) | Braunkohle |  |  | Braunkohle | Nein | Nein | 130 | Frimmersdorf | Hochspannung (HS) | Westnetz GmbH
BNA0304 | RWE Power AG | Frimmersdorf | 41517 | Frimmersdorf |  | Nordrhein-Westfalen | G | 1960 | Endgültig Stillgelegt 2011 (ohne StA) | Braunkohle |  |  | Braunkohle | Nein | Nein | 124 | Rommerskirchen | Höchstspannung (HöS) | Amprion GmbH
BNA0414 | RWE Generation SE | Westfalen | 59071 | Hamm-Uentrop |  | Nordrhein-Westfalen | A | 1963 | Endgültig Stillgelegt 2011 (ohne StA) | Steinkohle |  |  | Steinkohle | Nein | Nein | 152 | Lippborg | Hochspannung (HS) | Westnetz GmbH
BNA0415 | RWE Generation SE | Westfalen | 59071 | Hamm-Uentrop |  | Nordrhein-Westfalen | B | 1963 | Endgültig Stillgelegt 2011 (ohne StA) | Steinkohle |  |  | Steinkohle | Nein | Nein | 152 | Lippborg | Hochspannung (HS) | Westnetz GmbH
BNA1337a | DS Smith Paper Deutschland GmbH | Heizkraftwerk | 63741 | Aschaffenburg | Weichertstr. 7 | Bayern | Heizkraftwerk |  | Endgültig Stillgelegt 2012 (ohne StA) | Erdgas |  |  | Erdgas | Nein | Ja | 27 |  | Mittelspannung (MS) | Aschaffenburger Versorgungs GmbH
BNA0212 | Stadtwerke Duisburg AG | HKW II/B | 47053 | Duisburg | Zirkelstraße | Nordrhein-Westfalen | HKW II/B | 1965 | Endgültig Stillgelegt 2012 (ohne StA) | Mehrere Energieträger | Steinkohle | Heizöl | Steinkohle | Nein | Ja | 133 | UW HKW II | Hochspannung (HS) | Netze Duisburg GmbH
BNA0305 | RWE Power AG | Frimmersdorf | 41517 | Grevenbroich-Frimmersdorf |  | Nordrhein-Westfalen | E | 1959 | Endgültig Stillgelegt 2012 (ohne StA) | Braunkohle |  |  | Braunkohle | Nein | Nein | 130 | Osterath | Höchstspannung (HöS) | Amprion GmbH
BNA0306 | RWE Power AG | Frimmersdorf | 41517 | Grevenbroich-Frimmersdorf |  | Nordrhein-Westfalen | F | 1960 | Endgültig Stillgelegt 2012 (ohne StA) | Braunkohle |  |  | Braunkohle | Nein | Nein | 132 | Osterath | Höchstspannung (HöS) | Amprion GmbH
BNA0309 | RWE Power AG | Frimmersdorf | 41517 | Grevenbroich-Frimmersdorf |  | Nordrhein-Westfalen | N | 1964 | Endgültig Stillgelegt 2012 (ohne StA) | Braunkohle |  |  | Braunkohle | Nein | Nein | 135 | Gohrpunkt | Höchstspannung (HöS) | Amprion GmbH
BNA0310 | RWE Power AG | Frimmersdorf | 41517 | Grevenbroich-Frimmersdorf |  | Nordrhein-Westfalen | M | 1962 | Endgültig Stillgelegt 2012 (ohne StA) | Braunkohle |  |  | Braunkohle | Nein | Nein | 138 | Frimmersdorf | Hochspannung (HS) | Westnetz GmbH
BNA0311 | RWE Power AG | Frimmersdorf | 41517 | Grevenbroich-Frimmersdorf |  | Nordrhein-Westfalen | L | 1962 | Endgültig Stillgelegt 2012 (ohne StA) | Braunkohle |  |  | Braunkohle | Nein | Nein | 131 | Frimmersdorf | Hochspannung (HS) | Westnetz GmbH
BNA0312 | RWE Power AG | Frimmersdorf | 41517 | Grevenbroich-Frimmersdorf |  | Nordrhein-Westfalen | O | 1964 | Endgültig Stillgelegt 2012 (ohne StA) | Braunkohle |  |  | Braunkohle | Nein | Nein | 133 | Rommerskirchen | Höchstspannung (HöS) | Amprion GmbH
BNA0812 | Gemeinschaftskraftwerk Veltheim GmbH | Kraftwerk Veltheim | 32457 | Porta Westfalica |  | Nordrhein-Westfalen | 2 | 1965 | Endgültig Stillgelegt 2012 (ohne StA) | Steinkohle |  |  | Steinkohle | Nein | Nein | 93 | UW - Veltheim | Hochspannung (HS) | Netz Veltheim GmbH
BNA0639 | MVV Energie AG | HKW Mannheim | 68169 | Mannheim | Otto-Hahn-Straße 1 | Baden-Württemberg | Turbine D |  | Endgültig Stillgelegt 2012 (ohne StA) | Abfall |  |  | Abfall | Nein | Ja | 5.56 | H80 | Mittelspannung (MS) | 24/7 Netze GmbH
BNA0011 | Papierfabrik Albbruck GmbH | Papierfabrik Albbruck | 79774 | Albbruck |  | Baden-Württemberg |  | 2009 | Endgültig Stillgelegt 2012 (ohne StA) | Mehrere Energieträger | Steinkohle | Rinde, Klärschlamm | Steinkohle | Nein | Ja | 28 | Albbruck | Hochspannung (HS) | ED Netze GmbH
BNA0913 | Alpiq Spreetal GmbH | GuD Anlage Spreetal | 2979 | Spreetal | Südstraße | Sachsen | GuD |  | Endgültig Stillgelegt 2012 (ohne StA) | Erdgas |  |  | Erdgas | Nein | Nein | 50 | 110kV Umspannwerk Schwarze Pumpe | Hochspannung (HS) | Mitteldeutsche Netzgesellschaft Strom mbH
BNA0118 | Energie- und Wasserversorgung Bonn/Rhein-Sieg GmbH | Heizkraftwerk Süd | 53121 | Bonn |  | Nordrhein-Westfalen | Heizkraftwerk Süd |  | Endgültig Stillgelegt 2012 (ohne StA) | Erdgas |  |  | Erdgas | Nein | Ja | 14.4 | Umspannanlage Kessenich | 10 | Bonn Netz GmbH
BNA1021 | RWE Power AG | Weisweiler | 52249 | Eschweiler-Weisweiler |  | Nordrhein-Westfalen | C | 1955 | Endgültig Stillgelegt 2012 (ohne StA) | Braunkohle |  |  | Braunkohle | Nein | Ja | 123 | Oberzier | Höchstspannung (HöS) | Amprion GmbH
BNA1022 | RWE Power AG | Weisweiler | 52249 | Eschweiler-Weisweiler |  | Nordrhein-Westfalen | D | 1959 | Endgültig Stillgelegt 2012 (ohne StA) | Braunkohle |  |  | Braunkohle | Nein | Nein | 135 | Oberzier | Höchstspannung (HöS) | Amprion GmbH
BNA0269 | Stadtwerke Flensburg GmbH | HKW Flensburg | 24939 | Flensburg | Batteriestr. 48 | Schleswig-Holstein | Block 5 |  | Endgültig Stillgelegt 2012 (ohne StA) | Mineralölprodukte |  |  | Mineralölprodukte | Nein | Ja | 30 | Stadtwerke Flensburg GmbH | Mittelspannung (MS) | Stadtwerke Flensburg GmbH
BNA0307 | RWE Power AG | Frimmersdorf | 41517 | Frimmersdorf |  | Nordrhein-Westfalen | I | 1960 | Endgültig Stillgelegt 2012 (ohne StA) | Braunkohle |  |  | Braunkohle | Nein | Nein | 128 | Opladen | Höchstspannung (HöS) | Amprion GmbH
BNA0308 | RWE Power AG | Frimmersdorf | 41517 | Frimmersdorf |  | Nordrhein-Westfalen | K | 1962 | Endgültig Stillgelegt 2012 (ohne StA) | Braunkohle |  |  | Braunkohle | Nein | Nein | 136 | Opladen | Höchstspannung (HöS) | Amprion GmbH
BNA0376 | Uniper Kraftwerke GmbH | Staudinger | 63538 | Großkrotzenburg |  | Hessen | 3 | 1970 | Endgültig Stillgelegt 2012 (ohne StA) | Steinkohle |  |  | Steinkohle | Nein | Nein | 293 | Großkrotzenburg | Höchstspannung (HöS) | TenneT TSO GmbH
BNA0680 | Mitteldeutsche Braunkohlengesellschaft mbH | Mumsdorf | 4613 | Mumsdorf |  | Sachsen-Anhalt |  | 1968 | Endgültig Stillgelegt 2013 (mit StA) | Braunkohle |  |  | Braunkohle | Nein | Ja | 60 | Schaltanlage Phönix Mumsdorf | Hochspannung (HS) | Mitteldeutsche Netzgesellschaft Strom mbH
BNA0059a | Volkswagen AG | HKW Kassel | 34225 | Baunatal |  | Hessen | Turbine 1 |  | Endgültig Stillgelegt 2013 (ohne StA) | Erdgas |  |  | Erdgas | Nein | Ja | 12.2 | Anlage A | Mittelspannung (MS) | VW Kraftwerk GmbH
BNA0143 | swb Erzeugung GmbH & Co. KG | KW Mittelsbüren | 28237 | Bremen | Auf den Delben 35 | Bremen | Block 3 |  | Endgültig Stillgelegt 2013 (ohne StA) | Mehrere Energieträger | Gichtgas | Erdgas | Sonstige Energieträger (nicht erneuerbar) | Nein | Nein | 110 | Bahnstromanschluß | Hochspannung (HS) | DB Energie GmbH
BNA0187 | Uniper Kraftwerke GmbH | Datteln | 45711 | Datteln |  | Nordrhein-Westfalen | 1 | 1964 | Endgültig Stillgelegt 2013 (ohne StA) | Steinkohle |  |  | Steinkohle | Nein | Ja | 95 | Datteln | Hochspannung (HS) | DB Energie GmbH
BNA0188 | Uniper Kraftwerke GmbH | Datteln | 45711 | Datteln |  | Nordrhein-Westfalen | 2 | 1964 | Endgültig Stillgelegt 2013 (ohne StA) | Steinkohle |  |  | Steinkohle | Nein | Ja | 95 | Datteln | Hochspannung (HS) | DB Energie GmbH
BNA0189 | Uniper Kraftwerke GmbH | Datteln | 45711 | Datteln |  | Nordrhein-Westfalen | 3 | 1969 | Endgültig Stillgelegt 2013 (ohne StA) | Steinkohle |  |  | Steinkohle | Nein | Nein | 113 | Datteln | Hochspannung (HS) | DB Energie GmbH
BNA0375 | Uniper Kraftwerke GmbH | Staudinger | 63538 | Großkrotzenburg |  | Hessen | 1 | 1965 | Endgültig Stillgelegt 2013 (ohne StA) | Steinkohle |  |  | Steinkohle | Nein | Ja | 249 | Großkrotzenburg | Höchstspannung (HöS) | TenneT TSO GmbH
BNA0638 | MVV Energie AG | HKW Mannheim | 68169 | Mannheim | Otto-Hahn-Straße 1 | Baden-Württemberg | Turbine 2 |  | Endgültig Stillgelegt 2013 (ohne StA) | Abfall |  |  | Abfall | Nein | nein | 2.78 | H80 | Mittelspannung (MS) | Netrion GmbH
BNA0448 | Uniper Kraftwerke GmbH | Shamrock | 44652 | Herne |  | Nordrhein-Westfalen |  | 1957 | Endgültig Stillgelegt 2013 (ohne StA) | Steinkohle |  |  | Steinkohle | Nein | Ja | 132 | Gelsenkirchen | Hochspannung (HS) | Amprion GmbH
BNA1275 |  |  | 69469 | Weinheim | Höhnerweg 2-4 | Baden-Württemberg | 2 |  | Endgültig Stillgelegt 2013 (ohne StA) | Mehrere Energieträger | Erdgas/ HEL |  | Erdgas | Nein | Ja | 21 | Station 10 | Mittelspannung (MS) | Freudenberg Service KG
BNA1276 |  |  | 69469 | Weinheim | Höhnerweg 2-4 | Baden-Württemberg | 1 |  | Endgültig Stillgelegt 2013 (ohne StA) | Mehrere Energieträger | Erdgas/ HEL |  | Erdgas | Nein | Ja | 21 | Station 10 | Mittelspannung (MS) | Freudenberg Service KG
BNA0215 | Steag GmbH | KW Walsum | 47179 | Duisburg | Dr. Wilhelm-Roelen-Str.129 | Nordrhein-Westfalen | Walsum 7 | 1959 | Endgültig Stillgelegt 2014 (mit StA) | Steinkohle |  |  | Steinkohle | Nein | Nein | 129 | 220 kV Schaltanlage Walsum | Höchstspannung (HöS) | Amprion GmbH
BNA0333 | Uniper Kraftwerke GmbH | Scholven | 45896 | Gelsenkirchen |  | Nordrhein-Westfalen | D | 1970 | Endgültig Stillgelegt 2014 (mit StA) | Steinkohle |  |  | Steinkohle | Nein | Ja | 345 | Scholven | Höchstspannung (HöS) | Amprion GmbH
BNA0334 | Uniper Kraftwerke GmbH | Scholven | 45896 | Gelsenkirchen |  | Nordrhein-Westfalen | E | 1971 | Endgültig Stillgelegt 2014 (mit StA) | Steinkohle |  |  | Steinkohle | Nein | Ja | 345 | Scholven | Höchstspannung (HöS) | Amprion GmbH
BNA0447 | Steag GmbH | KW Herne | 44653 | Herne | Hertener Str. 16 | Nordrhein-Westfalen | Herne 2 | 1963 | Endgültig Stillgelegt 2014 (mit StA) | Steinkohle |  |  | Steinkohle | Nein | Nein | 133 | 220 kV Schaltanlage Eiberg | Höchstspannung (HöS) | Amprion GmbH
BNA1035 | Mark-E AG | Kraftwerk Werdohl-Elverlingsen | 58791 | Werdohl |  | Nordrhein-Westfalen | E3 | 1971 | Endgültig Stillgelegt 2014 (mit StA) | Steinkohle |  |  | Steinkohle | Nein |  | 186 | U 104 | Hochspannung (HS) | Enervie AssetNetWork GmbH
BNA0918a | Dow Deutschland Anlagengesellschaft mbH | Dow Stade | 21683 | Stade | Bützflethersand | Niedersachsen | Kraftwärmekopplungsanlage |  | Endgültig Stillgelegt 2014 (mit StA) | Mehrere Energieträger | Erdgas und Wasserstoff | Erdgas und Wasserstoff | Erdgas | Nein | Ja | 190 | UW Götzdorf | Höchstspannung (HöS) | TenneT TSO GmbH
BNA0203 | Uniper Kraftwerke GmbH | Knepper | 44357 | Dortmund |  | Nordrhein-Westfalen | C | 1971 | Endgültig Stillgelegt 2014 (mit StA) | Steinkohle |  |  | Steinkohle | Nein | Ja | 345 | Pöppinghausen | Höchstspannung (HöS) | Amprion GmbH
BNA0335 | Uniper Kraftwerke GmbH | Scholven | 45896 | Gelsenkirchen |  | Nordrhein-Westfalen | F | 1979 | Endgültig Stillgelegt 2014 (mit StA) | Steinkohle |  |  | Steinkohle | Nein | Nein | 676 | Scholven | Höchstspannung (HöS) | Amprion GmbH
BNA1338 | Eurowatt Spitzenkraft GmbH | Spitzenkraftwerk | 94469 | Deggendorf | Ruselbergstr. 87 | Bayern | MLD |  | Endgültig Stillgelegt 2014 (ohne StA) | Mineralölprodukte |  |  | Mineralölprodukte | Nein | Ja | 19 | Umspannwerk Deggendorf | Mittelspannung (MS) | Bayernwerk AG
BNA0933 | EnBW Energie Baden-Württemberg AG | Heizkraftwerk Stuttgart-Gaisburg | 70376 | Stuttgart | Langwiesenweg 23 | Baden-Württemberg | GAI GT 13 |  | Endgültig Stillgelegt 2014 (ohne StA) | Erdgas |  |  | Erdgas | Nein | Nein | 55 | Gaisburg | Hochspannung (HS) | Netze BW GmbH
BNA0099 | Uniper Kraftwerke GmbH | Gasturbinenkraftwerk Bielefeld Ummeln | 33649 | Bielefeld |  | Nordrhein-Westfalen | GT Ummeln | 1975 | Endgültig Stillgelegt 2015 (mit StA) | Erdgas |  |  | Erdgas | Nein | Nein | 55 | UW - Bielefeld West | Hochspannung (HS) | SWB Netz GmbH
BNA0813 | Uniper Kraftwerke GmbH | Kraftwerk Veltheim | 32457 | Porta Westfalica |  | Nordrhein-Westfalen | 3 | 1970 | Endgültig Stillgelegt 2015 (mit StA) | Mehrere Energieträger | Steinkohle | Klärschlamm / Fluff | Steinkohle | Nein | Nein | 303 | UW - Veltheim | Höchstspannung (HöS) | Netz Veltheim GmbH
BNA0810 | Uniper Kraftwerke GmbH | Kraftwerk Veltheim | 32457 | Porta Westfalica |  | Nordrhein-Westfalen | 4 GT | 1974 | Endgültig Stillgelegt 2015 (mit StA) | Mehrere Energieträger | Erdgas, Heizöl EL ( 100 % ) |  | Erdgas | Nein | Nein | 65 | UW - Veltheim | Hochspannung (HS) | Netz Veltheim GmbH
BNA0811 | Uniper Kraftwerke GmbH | Kraftwerk Veltheim | 32457 | Porta Westfalica |  | Nordrhein-Westfalen | 4 DT | 1975 | Endgültig Stillgelegt 2015 (mit StA) | Mehrere Energieträger | Erdgas, Heizöl EL ( 50 % ) |  | Erdgas | Nein | Nein | 335 | UW - Veltheim | Höchstspannung (HöS) | Netz Veltheim GmbH
BNA0681 | SWM Services GmbH | Freimann GT 1 | 80807 | München |  | Bayern | 1 |  | Endgültig Stillgelegt 2015 (mit StA) | Erdgas |  |  | Erdgas | Nein | Ja | 80 | UW Freimann | Hochspannung (HS) | SWM Infrastruktur GmbH
BNA0682 | SWM Services GmbH | Freimann GT 2 | 80807 | München |  | Bayern | 2 |  | Endgültig Stillgelegt 2015 (mit StA) | Erdgas |  |  | Erdgas | Nein | Nein | 80 | UW Freimann | Hochspannung (HS) | SWM Infrastruktur GmbH
BNA0490b | RWE Power AG | Goldenberg | 50354 | Hürth |  | Nordrhein-Westfalen | F | 1993 | Endgültig Stillgelegt 2015 (mit StA) | Braunkohle |  |  | Braunkohle | Nein | Ja | 45 | Knapsack | Hochspannung (HS) | Westnetz GmbH
BNA0355 | E.ON Kernkraft GmbH | Grafenrheinfeld | 97506 | Grafenrheinfeld |  | Bayern | KKG |  | Endgültig Stillgelegt 2015 (mit StA) | Kernenergie |  |  | Kernenergie | Nein | Nein | 1275 | Grafenrheinfeld | Höchstspannung (HöS) | TenneT TSO GmbH
BNA0642 | Grosskraftwerk Mannheim AG | GKM | 68199 | Mannheim | Marguerrestraße 1 | Baden-Württemberg | Block 3 | 1966 | Endgültig Stillgelegt 2015 (mit StA) | Steinkohle |  |  | Steinkohle | Nein | Ja | 202.5 | Transnet BW (220kV) Einspeisepunkt 220 kV Neckarau und 220 kV Altlußheim, Pfalzwerke Netzgesellschaft 220 kV Mutterstadt (Rhein N, Rhein S), 110 kV Mutterstadt Waldmühle N, Waldmühle S Netrion diverse 110 kV und 10 kV Anschlüsse | 220/110/10 | Transnet BW, Pfalzwerke Netzgesellschaft, Netrion, DB Energie GmbH
BNA0643 | Grosskraftwerk Mannheim AG | GKM | 68199 | Mannheim | Marguerrestraße 1 | Baden-Württemberg | Block 4 | 1970 | Endgültig Stillgelegt 2015 (mit StA) | Steinkohle |  |  | Steinkohle | Nein | Ja | 202.5 | Transnet BW (220kV) Einspeisepunkt 220 kV Neckarau und 220 kV Altlußheim, Pfalzwerke Netzgesellschaft 220 kV Mutterstadt (Rhein N, Rhein S), 110 kV Mutterstadt Waldmühle N, Waldmühle S Netrion diverse 110 kV und 10 kV Anschlüsse | 220/110/10 | Transnet BW, Pfalzwerke Netzgesellschaft, Netrion, DB Energie GmbH
BNA0922a | CIECH Energy Deutschland GmbH | GuD-Ikw Staßfurt | 39418 | Staßfurt | Athenslebener Weg 57 | Sachsen-Anhalt |  |  | Endgültig Stillgelegt 2015 (ohne StA) | Erdgas |  |  | Erdgas | Nein | Ja | 9 | UW NORD | Hochspannung (HS) | HSN Magdeburg GmbH
BNA0080 | Vattenfall Europe Wärme AG | Lichterfelde | 12207 | Berlin | Ostpreußendamm 61 | Berlin | Lichterfelde 2 |  | Endgültig Stillgelegt 2016 (mit StA) | Erdgas |  |  | Erdgas | Nein | Ja | 144 | Lichterfelde | Hochspannung (HS) | Stromnetz Berlin GmbH
BNA0413a | RWE Generation SE | Westfalen | 59071 | Hamm-Uentrop |  | Nordrhein-Westfalen | C | 1969 | Endgültig Stillgelegt 2016 (mit StA) | Mehrere Energieträger | Steinkohle | Tiermehl / SBS | Steinkohle | Nein | Nein | 284 | Lippborg | Hochspannung (HS) | Westnetz GmbH
BNA0799 | Heizkraftwerk Pforzheim GmbH | Heizkraftwerk Pforzheim GmbH | 75175 | Pforzheim | Hohwiesenweg 15 | Baden-Württemberg | Gaskesselanlage |  | Endgültig Stillgelegt 2016 (mit StA) | Mehrere Energieträger | Erdgas | Mineralölprodukte | Erdgas | Nein | Ja | 11.3 | Hohwiesenweg | Hochspannung (HS) | Stadtwerke Pforzheim GmbH und Co. KG
BNA0735 | Lausitz Energie Kraftwerke AG | Thyrow | 15806 | Nunsdorf |  | Brandenburg | GT F |  | Endgültig Stillgelegt 2016 (mit StA) | Erdgas |  |  | Erdgas | Nein | Nein | 37.5 | Thyrow | Hochspannung (HS) | 50Hertz Transmission GmbH
BNA0736 | Lausitz Energie Kraftwerke AG | Thyrow | 15806 | Nunsdorf |  | Brandenburg | GT G |  | Endgültig Stillgelegt 2016 (mit StA) | Erdgas |  |  | Erdgas | Nein | Nein | 37.5 | Thyrow | Hochspannung (HS) | 50Hertz Transmission GmbH
BNA0737 | Lausitz Energie Kraftwerke AG | Thyrow | 15806 | Nunsdorf |  | Brandenburg | GT H |  | Endgültig Stillgelegt 2016 (mit StA) | Erdgas |  |  | Erdgas | Nein | Nein | 37.5 | Thyrow | Hochspannung (HS) | 50Hertz Transmission GmbH
BNA0140 | swb Erzeugung GmbH & Co. KG | KW Hastedt | 28207 | Bremen | Hastedter Osterdeich 255 | Bremen | Block 14 |  | Endgültig Stillgelegt 2016 (mit StA) | Erdgas |  |  | Erdgas | Nein | Ja | 155 | DE0072032820700000000000000232556 | Hochspannung (HS) | Wesernetz Bremen GmbH
BNA0145 | swb Erzeugung GmbH & Co. KG | KW Hafen | 28237 | Bremen | Otavistr. 7-9 | Bremen | Block 5 | 1968 | Endgültig Stillgelegt 2016 (mit StA) | Steinkohle |  |  | Steinkohle | Nein | Ja | 127 | DE0072032825900000000000000232559 | Hochspannung (HS) | Wesernetz Bremen GmbH
BNA0273 | Stadtwerke Flensburg GmbH | Heizkraftwerk FL | 24939 | Flensburg | Batteriestr. 48 | Schleswig-Holstein | Block 8 | 1982 | Endgültig Stillgelegt 2016 (mit StA) | Steinkohle |  |  | Steinkohle | Nein | ja | 35 | SW Flensburg GmbH | Mittelspannung (MS) | Stadtwerke Flensburg GmbH
BNA0274 | Stadtwerke Flensburg GmbH | Heizkraftwerk FL | 24939 | Flensburg | Batteriestr. 48 | Schleswig-Holstein | Block 7 | 1978 | Endgültig Stillgelegt 2016 (mit StA) | Steinkohle |  |  | Steinkohle | Nein | ja | 23 | SW Flensburg GmbH | Mittelspannung (MS) | Stadtwerke Flensburg GmbH
BNA0289a | Mainova AG | HKW West | 60627 | Frankfurt am Main | Gutleutstraße 231 | Hessen | M4 |  | Endgültig Stillgelegt 2016 (mit StA) | Sonstige Energieträger | Dampfversorgung über HKW West Block 2, 3, 4 |  | Sonstige Energieträger (nicht erneuerbar) | Nein | Nein | 19.7 | UW Gutleutstraße | 30 | NRM Netzdienste Rhein-Main GmbH
BNA0192 | Knock on Wood GmbH |  | 4509 | Delitzsch |  | Sachsen |  |  | Endgültig Stillgelegt 2016 (ohne StA) | Biomasse |  |  | Biomasse | Ja |  | 20 |  | Hochspannung (HS) | Mitteldeutsche Netzgesellschaft Strom mbH
BNA1225 | Peißenberger Wärmegesellschaft mbH | PWG | 82380 | Peißenberg |  | Bayern | MHKW 2 | 1989 | Endgültig Stillgelegt 2016 (ohne StA) | Mehrere Energieträger | Erdgas und Heizöl |  | Erdgas | Nein | Ja | 5.3 | UW Peißenberg | 6 | Gemeindewerke Peißenberg
BNA1226 | Peißenberger Wärmegesellschaft mbH | PWG | 82380 | Peißenberg |  | Bayern | MHKW 1 | 1987 | Endgültig Stillgelegt 2016 (ohne StA) | Mehrere Energieträger | Erdgas und Heizöl |  | Erdgas | Nein | Ja | 5.3 | UW Peißenberg | 6 | Gemeindewerke Peißenberg
BNA0413b | RWE Generation SE | Westfalen | 59071 | Hamm-Uentrop |  | Nordrhein-Westfalen | D | 2014 | Endgültig Stillgelegt 2016 (ohne StA) | Steinkohle |  |  | Steinkohle | Nein | Nein | 765 | Uentrop | Höchstspannung (HöS) | Amprion GmbH
BNA0661 | Evonik Degussa GmbH | Kraftwerk II | 45772 | Marl | Paul-Baumann-Str. 1 | Nordrhein-Westfalen | Block 3 | 1966 | Endgültig Stillgelegt 2017 (mit StA) | Steinkohle |  |  | Steinkohle | Nein | Ja | 60.4 |  | Hochspannung (HS) | CPM Netz GmbH
BNA0288 | Mainova AG | HKW Niederrad | 60528 | Frankfurt am Main | Lyoner Straße 9 | Hessen | Block 2 |  | Endgültig Stillgelegt 2017 (mit StA) | Mehrere Energieträger | Erdgas | Mineralölprodukte | Erdgas | Nein | Ja | 56 | UW Goldsteinstraße | Hochspannung (HS) | NRM Netzdienste Rhein-Main GmbH
BNA0989 | Steag GmbH | KW West | 46563 | Voerde | Frankfurter Str. 430 | Nordrhein-Westfalen | West 2 | 1971 | Endgültig Stillgelegt 2017 (mit StA) | Steinkohle |  |  | Steinkohle | Nein | Nein | 318 | 220 kV Schaltanlage Möllen | Höchstspannung (HöS) | Amprion GmbH
BNA0990 | Steag GmbH | KW West | 46562 | Voerde | Frankfurter Str. 430 | Nordrhein-Westfalen | West 1 | 1971 | Endgültig Stillgelegt 2017 (mit StA) | Steinkohle |  |  | Steinkohle | Nein | Nein | 322 | 220 kV Schaltanlage Möllen | Höchstspannung (HöS) | Amprion GmbH
BNA0161 | Vattenfall Europe Nuclear Energy GmbH | Brunsbüttel | 25541 | Brunsbüttel | Otto Hahn Str. 76 | Schleswig-Holstein | GT A |  | Endgültig Stillgelegt 2017 (mit StA) | Mineralölprodukte |  |  | Mineralölprodukte | Nein | Nein | 63.5 | Brunsbüttel | Höchstspannung (HöS) | 50Hertz Transmission GmbH
BNA0162 | Vattenfall Europe Nuclear Energy GmbH | Brunsbüttel | 25541 | Brunsbüttel | Otto Hahn Str. 76 | Schleswig-Holstein | GT B |  | Endgültig Stillgelegt 2017 (mit StA) | Mineralölprodukte |  |  | Mineralölprodukte | Nein | Nein | 63.5 | Brunsbüttel | Höchstspannung (HöS) | 50Hertz Transmission GmbH
BNA0163 | Vattenfall Europe Nuclear Energy GmbH | Brunsbüttel | 25541 | Brunsbüttel | Otto Hahn Str. 76 | Schleswig-Holstein | GT C |  | Endgültig Stillgelegt 2017 (mit StA) | Mineralölprodukte |  |  | Mineralölprodukte | Nein | Nein | 63.5 | Brunsbüttel | Höchstspannung (HöS) | 50Hertz Transmission GmbH
BNA0164 | Vattenfall Europe Nuclear Energy GmbH | Brunsbüttel | 25541 | Brunsbüttel | Otto Hahn Str. 76 | Schleswig-Holstein | GT D |  | Endgültig Stillgelegt 2017 (mit StA) | Mineralölprodukte |  |  | Mineralölprodukte | Nein | Nein | 63.5 | Brunsbüttel | Höchstspannung (HöS) | 50Hertz Transmission GmbH
BNA0991 | RWE Generation SE | KW Voerde | 46562 | Voerde | Frankfurter Str 430 | Nordrhein-Westfalen | Block A | 1982 | Endgültig Stillgelegt 2017 (mit StA) | Steinkohle |  |  | Steinkohle | Nein | Nein | 695 | UA Möllen | Höchstspannung (HöS) | Amprion GmbH
BNA0992 | RWE Generation SE | KW Voerde | 46563 | Voerde | Frankfurter Str 430 | Nordrhein-Westfalen | Block B | 1985 | Endgültig Stillgelegt 2017 (mit StA) | Steinkohle |  |  | Steinkohle | Nein | Nein | 695 | UA Möllen | Höchstspannung (HöS) | Amprion GmbH
BNA0449 | Steag GmbH | KW Herne | 44654 | Herne | Hertener Str. 16 | Nordrhein-Westfalen | Herne 3 | 1966 | Endgültig Stillgelegt 2017 (mit StA) | Steinkohle |  |  | Steinkohle | Nein | Ja | 280 | 220 kV Schaltanlage Eiberg | Höchstspannung (HöS) | Amprion GmbH
BNA0381 | RWE Power AG | Kernkraft Gundremmingen | 89355 | Gundremmingen |  | Bayern | B | 1984 | Endgültig Stillgelegt 2017 (ohne StA) | Kernenergie |  |  | Kernenergie | Nein | Nein | 1284 | Gundelfingen | Höchstspannung (HöS) | Amprion GmbH
BNA1127 | GHD Bayernwerk Natur GmbH & Co. KG | GHD | 84130 | Dingolfing | Landshuter Straße 56 | Bayern | GT1 | 1997-12-19 | Endgültig Stillgelegt 2017 (ohne StA) | Erdgas |  |  | Erdgas | Nein | Ja | 6.7 | - | Mittelspannung (MS) | Bayernwerk AG
BNA1128 | GHD Bayernwerk Natur GmbH & Co. KG | GHD | 84130 | Dingolfing | Landshuter Straße 56 | Bayern | GT2 | 1997-12-19 | Endgültig Stillgelegt 2017 (ohne StA) | Erdgas |  |  | Erdgas | Nein | Ja | 6.7 | - | Mittelspannung (MS) | Bayernwerk AG
BNA1037 | Mark-E AG | Kraftwerk Werdohl-Elverlingsen | 58791 | Werdohl |  | Nordrhein-Westfalen | E4 | 1982-01-01 | Endgültig Stillgelegt 2018 (mit StA) | Mehrere Energieträger | Steinkohle | Tiermehl, SBS | Steinkohle | Nein | Nein | 310 | U205 | Höchstspannung (HöS) | Enervie AssetNetWork GmbH
BNA0252 | Gemeinschaft nach Bruchteilen der Saarstahl AG (SAG) und Saarschmiede GmbH Freiformschmiede (SSF) | Kraftwerk Ensdorf | 66806 | Ensdorf | Kurt Kessler Str. 1 | Saarland | Block 3 | 2011-08-16 | Endgültig Stillgelegt 2018 (mit StA) | Steinkohle | Steinkohle | Klärschlamm | Steinkohle | Nein | Nein | 283 | Ensdorf (Schaltanlage Ensdorf (UA Ensdorf 110 kV), Kurt -Kessler-Straße, 66808 Ensdorf | Hochspannung (HS) | VSE Verteilnetz GmbH
BNA0253 | VSE AG, Kraftwerk Ensdorf | Kraftwerk Ensdorf | 66806 | Ensdorf | Kurt-Kessler-Str. | Saarland | Block 1 | 1963-10-25 | Endgültig Stillgelegt 2018 (mit StA) | Steinkohle | Steinkohle | Klärschlamm | Steinkohle | Nein | Ja | 106 | Schaltanlage Ensdorf (UA-Ensdorf); DE 0001816680600000000000000580138 | Höchstspannung (HöS) | Amprion GmbH
BNA1041 | RWE Generation SE | Gersteinwerk | 59368 | Werne |  | Nordrhein-Westfalen | H1 | 1973-01-01 | Endgültig Stillgelegt 2018 (mit StA) | Erdgas |  |  | Erdgas | Nein | Nein | 55 | Gersteinwerk | Hochspannung (HS) | Westnetz GmbH
BNA0618 | Steag GmbH | KW Lünen | 44536 | Lünen | Moltkestr. 215 | Nordrhein-Westfalen | Lünen 6 | 1962-03-06 | Endgültig Stillgelegt 2018 (mit StA) | Steinkohle |  |  | Steinkohle | Nein | Nein | 149 | 110 kV Schaltanlage Lünen | Hochspannung (HS) | Westnetz GmbH/DB Energie GmbH
BNA0619 | Steag GmbH | KW Lünen | 44537 | Lünen | Moltkestr. 215 | Nordrhein-Westfalen | Lünen 7 | 1970-03-26 | Endgültig Stillgelegt 2018 (mit StA) | Steinkohle |  |  | Steinkohle | Nein | Ja | 324 | 220 kV Schaltanlage Elmenhorst | Höchstspannung (HöS) | Amprion GmbH
BNA0211 | Stadtwerke Duisburg AG | HKW I | 47053 | Duisburg | Zirkelstraße | Nordrhein-Westfalen | ZAWSF | 1985-12-01 | Endgültig Stillgelegt 2018 (mit StA) | Mehrere Energieträger | Steinkohle | Heizöl, Biomasse | Steinkohle | Nein | Ja | 95 | UW HKW I | Hochspannung (HS) | Netze Duisburg GmbH
BNA1200 | Energie- und Medienversorgung Sandhofer Straße GmbH & Co. KG | GuD-Kraftwerk | 68305 | Mannheim |  | Baden-Württemberg |  | 2005-12-31 | Endgültig Stillgelegt 2018 (mit StA) | Erdgas | Erdgas | HEL | Erdgas | Nein | Ja | 17.2 | DE00746668305MA000000000000009811 | Mittelspannung (MS) | Netrion GmbH
BNA0076 | Vattenfall Wärme Berlin AG | Lichterfelde | 12207 | Berlin | Ostpreußendamm 61 | Berlin | Lichterfelde 3 | 1974-08-02 | Endgültig Stillgelegt 2018 (mit StA) | Erdgas |  |  | Erdgas | Nein | Ja | 144 | Lichterfelde | Hochspannung (HS) | Stromnetz Berlin GmbH
BNA0544 | RheinEnergie AG | HKW Südstadt | 50677 | Köln |  | Nordrhein-Westfalen | GuD | 1994-10-28 | Endgültig Stillgelegt 2018 (mit StA) | Erdgas |  |  | Erdgas | Nein | Ja | 35 | UW Bonner Wall | Hochspannung (HS) | Rheinische NETZGesellschaft mbH
BNA1084 | WSW Energie & Wasser AG | HKW Elberfeld | 42117 | Wuppertal |  | Nordrhein-Westfalen | Block 3 | 1992-01-01 | Endgültig Stillgelegt 2019 (mit StA) | Steinkohle |  |  | Steinkohle | Nein | Ja | 85 |  | Hochspannung (HS) | WSW Netz GmbH
BNA0110 | RWE Generation SE | Bochum | 44799 | Bochum |  | Nordrhein-Westfalen | KBO | 2004-03-26 | Endgültig Stillgelegt 2018 (mit StA) | Erdgas |  |  | Erdgas | Nein | Ja | 20.7 | Weitmar | Hochspannung (HS) | Westnetz GmbH
BNA0934 | EnBW Energie Baden-Württemberg AG | Heizkraftwerk Stuttgart-Gaisburg | 70376 | Stuttgart | Langwiesenweg 23 | Baden-Württemberg | GAI DT 14 neu | 2009-01-01 | Endgültig Stillgelegt 2018 (mit StA) | Mehrere Energieträger | Steinkohle | Erdgas, Heizöl | Steinkohle | Nein | Ja | 22.6 | Gaisburg | Hochspannung (HS) | Netze BW GmbH
BNA0083 | Vattenfall Wärme Berlin AG | Wilmersdorf | 14199 | Berlin | Forckenbeckstr. 3 - 6 | Berlin | Wilmersdorf GT1 | 1977-01-01 | Endgültig Stillgelegt 2018 (mit StA) | Mineralölprodukte |  |  | Mineralölprodukte | Nein | Ja | 92 | Wilmersdorf | Hochspannung (HS) | Stromnetz Berlin GmbH
BNA0085b | Vattenfall Wärme Berlin AG | Moabit | 13353 | Berlin | Friedrich-Krause-Ufer 10- 15 | Berlin | Moabit GT 7 | 1971-09-30 | Endgültig Stillgelegt 2018 (mit StA) | Mineralölprodukte |  |  | Mineralölprodukte | Nein | Nein | 17 | Moabit | Hochspannung (HS) | Stromnetz Berlin GmbH
BNA1294 | Nynas GmbH & Co KG | EEV | 21107 | Hamburg | Hohe-Schaar-Straße 34 | Hamburg | EEV | 1994-06-26 | Endgültig Stillgelegt 2018 (ohne StA) | Mehrere Energieträger | Butan/Buten | Heizöl leicht | Mineralölprodukte | Nein | Ja | 38 | KS 89915 | Hochspannung (HS) | Stromnetz Hamburg GmbH
BNA0012d | Sappi Alfeld GmbH | Werkskraftwerk Sappi Alfeld | 31061 | Alfeld | Mühlenmarsch 1 | Niedersachsen | Dieselgenerator | 1994 | Endgültig Stillgelegt 2018 (ohne StA) | Mineralölprodukte |  |  | Mineralölprodukte | Nein | Nein | 2.8
BNA0255 | SWE Energie GmbH | HKW Iderhoffstraße | 99085 | Erfurt |  | Thüringen |  | 1996-04-24 | Endgültig Stillgelegt 2018 (ohne StA) | Erdgas |  |  | Erdgas | Nein | Ja | 11 | UW Iderhoffstraße | 10 | SWE Netz GmbH (Erfurt)
BNA0221c | Stadtwerke Düsseldorf AG | Gasblock | 40221 | Düsseldorf | Auf der Lausward 75 | Nordrhein-Westfalen | Block E | 1977-03-28 | Endgültig Stillgelegt 2019 (mit StA) | Erdgas |  |  | Erdgas | Nein | Ja | 293 | U71 | Hochspannung (HS) | Netzgesellschaft Düsseldorf mbH
BNA1046a | RWE Generation SE | Gersteinwerk | 59368 | Werne |  | Nordrhein-Westfalen | K2 | 1984-06-01 | Endgültig Stillgelegt 2019 (mit StA) | Steinkohle |  |  | Steinkohle | Nein | Nein | 614 | Gersteinwerk (380kV), Gersteinwerk (110kV) und Münster (110kV) | 380, 110 | Amprion GmbH, Westnetz GmbH
BNA0753 | Energieversorgung Oberhausen AG | HKW 2 | 46147 | Oberhausen |  | Nordrhein-Westfalen | HKW 2 | 1996-01-01 | Endgültig Stillgelegt 2019 (mit StA) | Erdgas |  |  | Erdgas | Nein | Ja | 24.5 |  | Hochspannung (HS) | Oberhausener Netzgesellschaft mbH
BNA0526 | Gemeinschaftskraftwerk Kiel GmbH | Gemeinschaftskraftwerk Kiel | 24149 | Kiel |  | Schleswig-Holstein |  | 1970-10-02 | Endgültig Stillgelegt 2019 (mit StA) | Steinkohle |  |  | Steinkohle | Nein | Ja | 323 | Umspannwerk Hasselfelde | Höchstspannung (HöS) | TenneT TSO GmbH
BNA0343 | Energieversorgung Gera GmbH | Heizkraftwerk Gera-Nord | 7546 | Gera | Siemensstraße 45 | Thüringen |  | 1996-06-18 | Endgültig Stillgelegt 2019 (mit StA) | Erdgas |  |  | Erdgas | Nein | Ja | 74 |  | Hochspannung (HS) | GeraNetz GmbH
BNA0496 | TIWAG-Tiroler Wasserkraft AG | KW Imst | A-6491 | Imsterberg |  | Österreich | Imsterberg | 1956-06-14 | Wegfall IWA nach DE | Laufwasser |  |  | Laufwasser | Nein | Nein | 89 | UW Imst | Hochspannung (HS) | TIWAG-Netz AG/APG bzw. Tennet
BNA0505 | TIWAG-Tiroler Wasserkraft AG | KW Jenbach | A-6200 | Jenbach |  | Österreich | Jenbach | 1927-09-19 | Wegfall IWA nach DE | Speicherwasser (ohne Pumpspeicher) |  |  | Speicherwasser (ohne Pumpspeicher) | Nein | Nein | 79 | UW Jenbach | Hochspannung (HS) | TIWAG-Netz AG/APG bzw. Tennet
BNA0529 | Innwerk AG | Braunau-Simbach | 84375 | Kirchdorf | Ach 6 | Bayern | Braunau-Simbach | 1953-10-30 | Wegfall IWA nach DE | Laufwasser |  |  | Laufwasser | Nein | Nein | 100 | Schaltanlage vor Ort | Hochspannung (HS) | APG/Bayernwerk AG
BNA1672 | EnBW Energie Baden-Württemberg AG | Walgauwerk | A-06710 | Nenzing | Eichholz 1 | Österreich |  | 1984-09-01 | Wegfall IWA nach DE | Speicherwasser (ohne Pumpspeicher) |  |  | Speicherwasser (ohne Pumpspeicher) | Nein | Nein | 86 | Bürs / Werben | Höchstspannung (HöS) | Transnet BW GmbH
BNA0748 | Innwerk AG | Oberaudorf-Ebbs | 83080 | Oberaudorf | Untere Innauen 1 | Bayern | Oberaudorf-Ebbs | 1992-04-27 | Wegfall IWA nach DE | Laufwasser |  |  | Laufwasser | Nein | Nein | 60 | Schaltanlage vor Ort | Hochspannung (HS) | APG/Bayernwerk AG
BNA0816 | TIWAG-Tiroler Wasserkraft AG | KW Kaunertal | A-6522 | Prutz |  | Österreich | Prutz | 1964-10-02 | Wegfall IWA nach DE | Speicherwasser (ohne Pumpspeicher) |  |  | Speicherwasser (ohne Pumpspeicher) | Nein | Nein | 392 | UW Prutz | Höchstspannung (HöS) | TIWAG-Netz AG/APG bzw. Amprion
BNA0917 | Innwerk AG | Schärding-Neuhaus | A-4782 | St. Florian am Inn | Badhöring 16 | Österreich | Schärding-Neuhaus | 1961-10-12 | Wegfall IWA nach DE | Laufwasser |  |  | Laufwasser | Nein | Nein | 96 | Schaltanlage vor Ort | Höchstspannung (HöS) | APG/Bayernwerk AG
BNA0024 | TIWAG-Tiroler Wasserkraft AG | KW Amlach | A-9900 | Amlach |  | Österreich | Amlach | 1989-02-05 | Wegfall IWA nach DE | Laufwasser |  |  | Laufwasser | Nein | Nein | 60 | UW Amlach | Hochspannung (HS) | TIWAG-Netz AG/APG bzw. Tennet

## Auswertung Kraftwerksstatus
Auswertung Kraftwerksliste Bundesnetzagentur nach Kraftwerksstatus und Energieträger
Stand 11.11.2019; Summe elektrische Netto-Nennleistung in MW
Hinweis: In das deutsche Netz einspeisende Kraftwerksleistungen in Dänemark, Luxemburg, Schweiz und Österreich sind ebenfalls aufgeführt.
| in Betrieb | Saisonale Konservierung | Sicherheits- bereitschaft | Netzreserve | Sonderfall | Vorläufig Stillgelegt | Endgültig Stillgelegt 2011 | Endgültig Stillgelegt 2012 | Endgültig Stillgelegt 2013 | Endgültig Stillgelegt 2014 | Endgültig Stillgelegt 2015 | Endgültig Stillgelegt 2016 | Endgültig Stillgelegt 2017 | Endgültig Stillgelegt 2018 | Endgültig Stillgelegt 2019
Abfall | 1748.2305 | 0 | 0 | 0 | 62.4 | 0 |  | 5.56 | 2.78 |  | 0 | 0 | 0 | 0 | 0
Biomasse | 8261.8868 | 0 | 0 | 0 | 0 | 13.3 |  |  |  |  | 0 | 20 | 0 | 0 | 0
Braunkohle | 18088.754 | 0 | 2730 | 0 | 0 | 290 | 383 | 1321 | 60 |  | 45 | 0 | 0 | 0 | 0
Deponiegas | 170.3431 | 0 | 0 | 0 | 0 | 0 |  |  |  |  | 0 | 0 | 0 | 0 | 0
Erdgas | 24825.0112 | 0 | 0 | 2929.6 | 299.3671 | 1795.6 |  | 91.4 | 54.2 | 245 | 624 | 433 | 69.4 | 282.9 | 391.5
Geothermie | 41.562 | 0 | 0 | 0 | 0 | 0 |  |  |  |  | 0 | 0 | 0 | 0 | 0
Grubengas | 186.2094 | 0 | 0 | 0 | 0 | 0 |  |  |  |  | 0 | 0 | 0 | 0 | 0
Kernenergie | 9516 | 0 | 0 | 0 | 0 | 0 |  |  |  |  | 1275 | 0 | 0 | 1284 | 0
Klärgas | 163.7684 | 0 | 0 | 0 | 0 | 0 |  |  |  |  | 0 | 0 | 0 | 0 | 0
Laufwasser | 3800.3863 | 0 | 0 | 0 | 0 | 0 |  |  |  |  | 0 | 0 | 0 | 0 | 0
Mehrere Energieträger (nicht erneuerbar) | 188.62 | 0 | 0 | 0 | 0 | 0 |  |  |  |  | 0 | 0 | 0 | 0 | 0
Mineralölprodukte | 2542.2388 | 0 | 0 | 1612.9 | 0 | 206 |  | 30 |  | 19 | 0 | 0 | 254 | 149.8 | 0
Pumpspeicher | 9653.873 | 0 | 0 | 0 | 160 | 0 |  |  |  |  | 0 | 0 | 0 | 0 | 0
Solare Strahlungsenergie | 47351.413 | 0 | 0 | 0 | 0 | 0 |  |  |  |  | 0 | 0 | 0 | 0 | 0
Sonstige Energieträger (nicht erneuerbar) | 3283.6545 | 21 | 0 | 0 | 0 | 0 |  |  | 110 |  | 0 | 19.7 | 0 | 0 | 0
Speicherwasser (ohne Pumpspeicher) | 985.4527 | 0 | 0 | 0 | 0 | 0 |  |  |  |  | 0 | 0 | 0 | 0 | 0
Steinkohle | 20409.082 | 0 | 0 | 2308.6 | 40 | 0 | 304 | 547 | 684 | 2159 | 708 | 1234 | 2370.4 | 1289.6 | 1022
Unbekannter Energieträger (nicht erneuerbar) | 0 | 0 | 0 | 0 | 0 | 0 |  |  |  |  | 0 | 0 | 0 | 0 | 0
Windenergie (Offshore-Anlage) | 6648.408 | 0 | 0 | 0 | 0 | 0 |  |  |  |  | 0 | 0 | 0 | 0 | 0
Windenergie (Onshore-Anlage) | 52681.012 | 0 | 0 | 0 | 0 | 0 |  |  |  |  | 0 | 0 | 0 | 0 | 0
Summe | 210545.9056 | 21 | 2730 | 6851.1 | 561.7671 | 2304.9 | 687 | 1994.96 | 910.98 | 2423 | 2652 | 1706.7 | 2693.8 | 3006.3 | 1413.5
*EEG-Anlagen ausgewertet zum 30.06.2018
**Erdgas: BNA0627 nur mit einem Leistungsanteil von 255,5 MW zur Stilllegung angezeigt (siehe Kraftwerksstilllegungsanzeigenliste v. 01.10.2018), die restlichen 79,5 MW sind gegenwärtig "in Betrieb".

## Auswertung Regional
Auswertung Kraftwerksliste Bundesnetzagentur nach Bundesland / ausländischer Einspeisungen und Energieträger (ohne endgültig stillgelegte Anlagen)
Stand 11.11.2019; Summe elektrische Netto-Nennleistung in MW
Hinweis: In das deutsche Netz einspeisende Kraftwerksleistungen in Dänemark, Luxemburg, Schweiz und Österreich sind ebenfalls aufgeführt.
| Baden-Württemberg | Bayern | Berlin | Brandenburg | Bremen | Hamburg | Hessen | Mecklenburg-Vorpommern | Niedersachsen | Nordrhein-Westfalen | Rheinland-Pfalz | Saarland | Sachsen | Sachsen-Anhalt | Schleswig-Holstein | Thüringen | AWZ | Luxemburg | Österreich | Schweiz | Dänemark | ohne Zuordnung
Abfall | 93.6 | 214.1 | 36 | 117.9 | 91 | 24 | 112.2 | 17 | 73.2 | 516.69 | 101.9 | 27.6 | 15.7 | 182.8 | 33.4 | 12.1 | 0 | 0 | 0 | 0 | 0 | 141.4405 | 1810.6305
Biomasse* | 960.812 | 1810.4874 | 42.9 | 451.22 | 12.4022 | 39.8204 | 274.51 | 352.2 | 1695.72 | 870.625 | 176.8 | 20.0552 | 269.7 | 464.54 | 552.5 | 250.8 | 0 | 0 | 0 | 0 | 0 | 30.0946 | 8275.1868
Braunkohle | 0 | 0 | 0 | 4364 | 0 | 0 | 33.5 | 0 | 352 | 10908.32 | 0 | 0 | 4324.6 | 1104.1 | 0 | 0 | 0 | 0 | 0 | 0 | 0 | 22.234 | 21108.754
Deponiegas* | 14.9902 | 10.5001 | 0 | 23.5584 | 2.1 | 0.15 | 18.666 | 9.005 | 12.907 | 35.5 | 7.963 | 0 | 7.395 | 11.039 | 7.189 | 3.725 | 0 | 0 | 0 | 0 | 0 | 5.6554 | 170.3431
Erdgas | 1029.3956 | 4154.9 | 1200 | 781.3 | 459.3 | 149.5 | 1548.205 | 318.7 | 4050.86 | 8367.428 | 1959.15 | 155.11 | 704.613 | 840.74 | 128.5 | 432.25 | 0 | 0 | 0 | 0 | 0 | 3569.6267 | 29849.5783
Geothermie* | 0.55 | 33.212 | 0 | 0 | 0 | 0 | 0 | 0 | 0 | 0 | 7.8 | 0 | 0 | 0 | 0 | 0 | 0 | 0 | 0 | 0 | 0 | 0 | 41.562
Grubengas | 0 | 0 | 0 | 0 | 0 | 0 | 0 | 0 | 0 | 130.4094 | 0 | 55.8 | 0 | 0 | 0 | 0 | 0 | 0 | 0 | 0 | 0 | 0 | 186.2094
Kernenergie | 2712 | 2698 | 0 | 0 | 0 | 0 | 0 | 0 | 2696 | 0 | 0 | 0 | 0 | 0 | 1410 | 0 | 0 | 0 | 0 | 0 | 0 | 0 | 9516
Klärgas* | 19 | 15.7812 | 0 | 1.659 | 0 | 0 | 10.005 | 2.444 | 8.213 | 20.782 | 0.599 | 0 | 0.244 | 1.4 | 3.109 | 1.068 | 0 | 0 | 0 | 0 | 0 | 79.4642 | 163.7684
Laufwasser* | 655.9 | 1973.35 | 0 | 4.8024 | 10 | 0.11 | 62.4554 | 2.8152 | 54.6 | 156.2 | 231.9 | 11.1548 | 210.2 | 27.6618 | 4.7216 | 31.9885 | 0 | 0 | 0 | 104.4 | 0 | 258.1266 | 3800.3863
Mehrere Energieträger (nicht erneuerbar) | 0 | 0 | 0 | 0 | 0 | 0 | 0 | 0 | 19.3 | 169.32 | 0 | 0 | 0 | 0 | 0 | 0 | 0 | 0 | 0 | 0 | 0 | 0 | 188.62
Mineralölprodukte | 701.8 | 1388.34 | 218 | 333.5 | 86 | 0 | 24.81 | 0 | 56 | 544.86 | 0 | 0 | 17 | 212.5 | 276 | 0 | 0 | 0 | 0 | 0 | 0 | 502.3288 | 4361.1388
Pumpspeicher | 1873 | 543 | 0 | 0 | 0 | 0 | 625 | 0 | 220 | 303 | 0 | 0 | 1085 | 79.7 | 119.1 | 1509.4 | 0 | 1291 | 2164 | 0 | 0 | 1.673 | 9813.873
Solare Strahlungsenergie* | 6029.6 | 12999.7724 | 108.2 | 3829.709 | 44.9 | 45.9 | 2129.4 | 2004.5316 | 4108.4519 | 5229.4624 | 2267.5 | 473.1219 | 2010.243 | 2708.3395 | 1745.119 | 1567.4812 | 0 | 0 | 0 | 0 | 49.681 | 0 | 47351.413
Sonstige Energieträger (nicht erneuerbar) | 10.12 | 57.8 | 0 | 124.5 | 178 | 0 | 28 | 12.5 | 288.5 | 1556.7 | 97.8 | 130 | 0 | 42.7 | 146.1 | 0 | 0 | 0 | 0 | 0 | 0 | 631.9345 | 3304.6545
Speicherwasser (ohne Pumpspeicher) | 0 | 169.5 | 0 | 0 | 0 | 0 | 20 | 0 | 0 | 15 | 0 | 0 | 0 | 0 | 0 | 0 | 0 | 0 | 687 | 0 | 0 | 93.9527 | 985.4527
Steinkohle | 5506.1 | 846.89 | 777 | 0 | 772 | 1794 | 753 | 514 | 2933.3 | 6649.65 | 13.4 | 1821.6 | 0 | 0 | 357 | 0 | 0 | 0 | 0 | 0 | 0 | 19.742 | 22757.682
Unbekannter Energieträger (nicht erneuerbar) | 0 | 0 | 0 | 0 | 0 | 0 | 0 | 0 | 0 | 0 | 0 | 0 | 0 | 0 | 0 | 0 | 0 | 0 | 0 | 0 | 0 | 0 | 0
Windenergie (Offshore-Anlage)* | 0 | 0 | 0 | 0 | 0 | 0 | 0 | 0 | 0 | 0 | 0 | 0 | 0 | 0 | 0 | 0 | 6648.408 | 0 | 0 | 0 | 0 | 0 | 6648.408
Windenergie (Onshore-Anlage)* | 1625.21 | 2546.365 | 12.4014 | 7104.475 | 203.194 | 118.7412 | 2062.305 | 3323.02 | 11063 | 5839.047 | 3631.29 | 457.4774 | 1250.091 | 5117.365 | 6719.18 | 1607.85 | 0 | 0 | 0 | 0 | 0 | 0 | 52681.012
Summe | 21232.0778 | 29461.9981 | 2394.5014 | 17136.6238 | 1858.8962 | 2172.2215 | 7702.0564 | 6556.2158 | 27632.0519 | 41312.9938 | 8496.102 | 3151.9193 | 9894.786 | 10792.8853 | 11501.9187 | 5416.6627 | 6648.408 | 1291 | 2851 | 104.4 | 49.681 | 5356.2729 | 223014.6727
*EEG-Anlagen ausgewertet zum 30.06.2019

## Auswertung Erneuerbare
Auswertung Kraftwerksliste Bundesnetzagentur nach erneuerbaren Energieträgern (Ja/Nein) - ohne endgültig stillgelegte Anlagen
Stand 11.11.2019; Summe elektrische Netto-Nennleistung in MW
Hinweis: In das deutsche Netz einspeisende Kraftwerksleistungen in Dänemark, Luxemburg, Schweiz und Österreich sind ebenfalls aufgeführt.
Erneuerbarer Energieträger
| Ja | Nein | Summe
Abfall | 905.3153 | 905.3153 | 1810.6305
Biomasse | 8275.1868 | 0 | 8275.1868
Braunkohle | 0 | 21108.754 | 21108.754
Deponiegas | 170.3431 | 0 | 170.3431
Erdgas | 0 | 29849.5783 | 29849.5783
Geothermie | 41.562 | 0 | 41.562
Grubengas | 0 | 186.2094 | 186.2094
Kernenergie | 0 | 9516 | 9516
Klärgas | 163.7684 | 0 | 163.7684
Laufwasser | 3800.3863 | 0 | 3800.3863
Mehrere Energieträger (nicht erneuerbar) | 0 | 188.62 | 188.62
Mineralölprodukte | 0 | 4361.1388 | 4361.1388
Pumpspeicher | 0 | 9813.873 | 9813.873
Solare Strahlungsenergie | 47351.413 | 0 | 47351.413
Sonstige Energieträger (nicht erneuerbar) | 0 | 3304.6545 | 3304.6545
Speicherwasser (ohne Pumpspeicher) | 985.4527 | 0 | 985.4527
Steinkohle | 0 | 22757.682 | 22757.682
Unbekannter Energieträger (nicht erneuerbar) | 0 | 0 | 0
Windenergie (Offshore-Anlage) | 6648.408 | 0 | 6648.408
Windenergie (Onshore-Anlage) | 52681.012 | 0 | 52681.012
Gesamtergebnis | 121022.8476 | 101991.8252 | 223014.6727
Anmerkung: 50% des Energieträgers Abfall werden näherungsweise den erneuerbaren Energieträgern zugerechnet
* EEG-Anlagen ausgewertet zum 30.06.2019

## Auswertung Erneuerbare Historie
Auswertung Kraftwerksliste Bundesnetzagentur nach erneuerbaren Energieträgern (Ja/Nein) - ohne endgültig stillgelegte Anlagen
Stand 31.12.2011 / 31.12.2012 / 31.12.2013 / 31.12.2014 / 31.12.2015 / 31.12.2016 / 31.12.2017; 31.12.2018 Summe elektrische Netto-Nennleistung in MW
Hinweis: In das deutsche Netz einspeisende Kraftwerksleistungen in Dänemark, Luxemburg, Schweiz und Österreich sind ebenfalls aufgeführt.
| Erneuerbarer Energieträger - Stand 31.12.2011 |  |  | Erneuerbarer Energieträger - Stand 31.12.2012 |  |  | Erneuerbarer Energieträger - Stand 31.12.2013 |  |  | Erneuerbarer Energieträger - Stand 31.12.2014 |  |  | Erneuerbarer Energieträger - Stand 31.12.2015 |  |  | Erneuerbarer Energieträger - Stand 31.12.2016 |  |  | Erneuerbarer Energieträger - Stand 31.12.2017 |  |  | Erneuerbarer Energieträger - Stand 31.12.2018
| Ja | Nein | Summe | Ja | Nein | Summe | Ja | Nein | Summe | Ja | Nein | Summe | Ja | Nein | Summe | Ja | Nein | Summe | Ja* | Nein | Summe | Ja* | Nein | Summe
Abfall | 830.966 | 830.966 | 1661.932 | 852.036 | 852.036 | 1704.072 | 860.646 | 860.646 | 1721.292 | 869.1965 | 869.1965 | 1738.393 | 883 | 883 | 1767 | 887 | 887 | 1774 | 894.7653 | 894.7653 | 1789.5305 | 905.3153 | 905.3153 | 1810.6305
Biomasse | 5798.609 |  | 5798.609 | 6003.809 |  | 6003.809 | 6550.3629 |  | 6700.609 | 6933.372 |  | 6933.372 | 7165 |  | 7165 | 7377 |  | 7377 | 7691.4861 |  | 7691.4861 | 8112.6981 |  | 8112.6981
Braunkohle |  | 19847.123 | 19847.123 |  | 21266.123 | 21266.123 |  | 21206.123 | 21206.123 |  | 21068.223 | 21068.223 |  | 21419 | 21419 |  | 21273 | 21273 |  | 21109.254 | 21109.254 |  | 21108.754 | 21108.754
Deponiegas | 217.316 |  | 217.316 | 218.316 |  | 218.316 | 213.7877 |  | 206.316 | 210.034 |  | 210.034 | 189 |  | 189 | 179 |  | 179 | 169.4001 |  | 169.4001 | 169.6051 |  | 169.6051
Erdgas |  | 27249 | 27249 |  | 27378 | 27378 |  | 28388.5741 | 28388.5741 |  | 29019.0008 | 29019.0008 |  | 28359 | 28359 |  | 29699 | 29699 |  | 29761.8783 | 29761.8783 |  | 30223.4783 | 30223.4783
Geothermie | 7.5 |  | 7.5 | 19.2 |  | 19.2 | 30.265 |  | 30.265 | 33.44 |  | 33.44 | 34 |  | 34 | 38 |  | 38 | 37.53 |  | 37.53 | 41.562 |  | 41.562
Grubengas |  | 253 | 253 |  | 250.4 | 250.4 |  | 240.417 | 225 |  | 224.45 | 224.45 |  | 230 | 230 |  | 237 | 237 |  | 213.8764 | 213.8764 |  | 186.2094 | 186.2094
Kernenergie |  | 12068 | 12068 |  | 12068 | 12068 |  | 12068 | 12068 |  | 12068 | 12068 |  | 10800 | 10800 |  | 10800 | 10800 |  | 10800 | 10800 |  | 9516 | 9516
Klärgas | 118.43 |  | 118.43 | 112.53 |  | 112.53 | 107.9132 |  | 110.43 | 132.1037 |  | 132.1037 | 175 |  | 175 | 148 |  | 148 | 159.4774 |  | 159.4774 | 163.2559 |  | 163.2559
Laufwasser | 3863.627 |  | 3863.627 | 3837.827 |  | 3837.827 | 4028.5313 |  | 3993.627 | 4041.1014 |  | 4041.1014 | 3944 |  | 3944 | 3949 |  | 3949 | 3797.2059 |  | 3797.2059 | 3795.7174 |  | 3795.7174
Mehrere Energieträger (nicht erneuerbar) |  | 153.438 | 153.438 |  | 153.438 | 153.438 |  | 153.438 | 153.438 |  | 144.4663 | 144.4663 |  | 145 | 145 |  | 221 | 221 |  | 188.62 | 188.62 |  | 188.62 | 188.62
Mineralölprodukte |  | 4165.8966 | 4165.8966 |  | 4135.8966 | 4135.8966 |  | 4135.8966 | 4135.8966 |  | 4235.8571 | 4235.8571 |  | 4196 | 4196 |  | 4593 | 4593 |  | 4416.1388 | 4416.1388 |  | 4361.1388 | 4361.1388
Pumpspeicher |  | 9228.67 | 9228.67 |  | 9233.67 | 9233.67 |  | 9233.67 | 9233.67 |  | 9244.699 | 9244.699 |  | 9442 | 9442 |  | 9452 | 9452 |  | 9488.173 | 9488.173 |  | 9813.873 | 9813.873
Solare Strahlungsenergie | 25429 |  | 25429 | 33033 |  | 33033 | 36337 |  | 36710 | 37900 |  | 37900 | 39224 |  | 39224 | 40679 |  | 40679 | 42292.422 |  | 42292.422 | 45230.361 |  | 45230.361
Sonstige Energieträger (nicht erneuerbar) |  | 2877.303 | 2877.303 |  | 2877.303 | 2877.303 |  | 2773.303 | 2773.303 |  | 2751.51 | 2751.51 |  | 2764 | 2764 |  | 2813 | 2813 |  | 3072.8545 | 3072.8545 |  | 3238.6545 | 3238.6545
Speicherwasser (ohne Pumpspeicher) | 1444 |  | 1444 | 1444 |  | 1444 | 1444.446 |  | 1444.446 | 1533.41 |  | 1533.41 | 1531 |  | 1531 | 1543 |  | 1543 | 985.1527 |  | 985.1527 | 985.4527 |  | 985.4527
Steinkohle |  | 25723.757 | 25723.757 |  | 25176.757 | 25176.757 |  | 25963.757 | 25963.757 |  | 26209.7807 | 26209.7807 |  | 28654 | 28654 |  | 27435 | 27435 |  | 24041.882 | 24041.882 |  | 23779.682 | 23779.682
Unbekannter Energieträger (nicht erneuerbar) |  | 175.948 | 175.948 |  | 175.948 | 175.948 |  | 175.948 | 175.948 |  | 258.9237 | 258.9237 |  | 252 | 252 |  | 227 | 227 |  | 0 | 0 |  | 0 | 0
Windenergie (Offshore-Anlage) | 188 |  | 188 | 268.3 |  | 268.3 | 621.7 |  | 508 | 993.6 |  | 993.6 | 3283 |  | 3283 | 4152 |  | 4152 | 5406.008 |  | 5406.008 | 6396.408 |  | 6396.408
Windenergie (Onshore-Anlage) | 28579 |  | 28579 | 30556.3 |  | 30556.3 | 33309.9409 |  | 32969 | 37620.5 |  | 37620.5 | 41297 |  | 41297 | 45283 |  | 45283 | 50174.3337 |  | 50174.3337 | 52446.9326 |  | 52446.9326
Gesamtergebnis | 66477 | 102565.4757 | 169050 | 76431.764 | 103559.5457 | 179913 | 83504.593 | 105199.7727 | 188717.6947 | 90266.7576 | 106094.1071 | 196360.8647 | 97725 | 107143 | 204868 | 104235 | 107637 | 211872 | 111607.7812 | 103987.4422 | 215595.2234 | 118247.308 | 103321.7252 | 221569.0332
Anmerkung: 50% des Energieträgers Abfall werden näherungsweise den erneuerbaren Energieträgern zugerechnet
*vorläufige Werte